## Прайс
Артикул | Наименование | Фото изделия | Ссылка на фото | Тип изделия | РРЦ | Физические параметры изделия | Вес, кг. | Мощность, Вт | Световой поток, Лм | Световой поток в режиме аварийной работы, Лм | Энергоэффективность, Лм/Вт | Цветовая температура, К | Индекс цветопередачи (CRI), не менее, Ra | Тип КСС | Cos F | Класс пылевлагозащищенности, IP | Климатическое исполнение | Стойкость к микросекундным импульсам большой энергии, кВ | Тип крепления светильника | Гарантия, лет. | Эксплуатационный ресурс, часов | Класс защиты от поражения эл.током | Пульсация светового потока | Оптическая часть | Ссылка на паспорт | Габаритные размеры (ссылка на чертеж) | Результат замеров в фотометрической сфере | Ссылка на IES | Описание
CB- C0201001 | Светильник Дрифтер 1-12-К-8-П/КС/ПР-4К80-У65 | null | https://img.ksk.ru/ArticlesPhotos/CB-C0201001a.jpg | Светильники архитектурные | 6451 | 311*58*63 | .97 | 12 | 1380 |  | 115 | 4000 | 80 | Косинусная | 0,97 | 65 | УХЛ1 | 1 кВ (L-N), 2 кВ (L-PE, N-PE) | Кронштейн | 5 | 70000 | I | <2% |  | https://img.ksk.ru/sveton/productpasports/CB-C02xx500/CB-C02xx001.pdf | https://img.ksk.ru/sveton/productsdrawing/CB-C02xx/CB- C0201001.jpg
CB- C0201500 | Светильник Дрифтер 2-24-Д-120-0/ПТ/О-4К80-У65 | null | https://img.ksk.ru/ArticlesPhotos/CB-C0201001a.jpg | Светильники архитектурные | 9184 | 500*58*63 | 1.45 | 24 | 2560 |  | 115 | 4000 | 80 | Косинусная | 0,97 | 65 | УХЛ1 | 1 кВ (L-N), 2 кВ (L-PE, N-PE) | Кронштейн | 5 | 70000 | I | <2% |  | https://img.ksk.ru/sveton/productpasports/CB-C02xx500/CB-C02xx500.pdf | https://img.ksk.ru/sveton/productsdrawing/CB-C02xx/CB-C0201500.jpg
CB- C0401070 | Светильник Компромисс 1-26-Д-120-0/ПТ/О-4К80-У65 | null | https://img.ksk.ru/ArticlesPhotos/CB-C0400070.jpg | Светильники промышленного назначения | 6049 | 1260*80*95 | 1.2 | 26 | 3900 | - | 150 | 4000 | 80 | Косинусная | 0,93 | 65 | УХЛ2 | 1 кВ (L-N), 2 кВ (L-PE, N-PE) | Универсальный | 5 | 70000 | II | <2% | Тип светодиода: SMD 2835. КСС-Д. Тип оптического элемента: опаловый. | https://img.ksk.ru/sveton/productpasports/CB-C04xx/CB-C04xx070/CB-C0401070.pdf | https://img.ksk.ru/sveton/productsdrawing/CB-C04xx/CB-C04xx070.jpg | https://img.ksk.ru/sveton/ies/Kompromiss/CB-C0401070.ies | https://img.ksk.ru/sveton/ies/Kompromiss/Kompromiss_1/CB-C0401070_Kompromiss_1-26-D-120-0PT0-4K80-U65.ies | https://img.ksk.ru/sveton/Description/CB-C04xx/Kompromiss_1.pdf
CB- C0401073 | Светильник Компромисс 4-25-Д-140-0/ПТ/О-4К80-У65 | null | https://img.ksk.ru/ArticlesPhotos/CB-C0400073.jpg | Светильники промышленного назначения | 4421 | 670*165*110 | 1.05 | 27 | 3650 |  | 136 | 4000 | 80 | Косинусная | 0,95 | 65 | УХЛ2 | 1 кВ (L-N), 2 кВ (L-PE, N-PE) | Универсальный | 5 | 70000 | II | <2% | Тип светодиода: SMD 2835. КСС-Д. Тип оптического элемента: опаловый. | https://img.ksk.ru/sveton/productpasports/CB-C04xx/CB-C04xx073.pdf | https://img.ksk.ru/sveton/productsdrawing/CB-C04xx/CB-C04xx073.jpg | https://img.ksk.ru/sveton/ies/Kompromiss/CB-C0401073.ies | https://img.ksk.ru/sveton/ies/Kompromiss/Kompromiss_4/CB-C0401073_Kompromiss_4-25-D-120-0PT0-4K80-U65.ies | https://img.ksk.ru/sveton/Description/CB-C04xx/Kompromiss_4.pdf
CB- C0407070 | Светильник Компромисс 1-26-Д-120-0/ПТ/О-4К80-У65БАП1 | null | https://img.ksk.ru/ArticlesPhotos/CB-C0400070.jpg | Светильники промышленного назначения | 10397 | 1260*80*95 | 1.35 | 29 | 3900 | 640 | 134 | 4000 | 80 | Косинусная | 0,9 | 65 | УХЛ2 | 1 кВ (L-N), 2 кВ (L-PE, N-PE) | Универсальный | 5 | 70000 | II | <2% | Тип светодиода: SMD 2835. КСС-Д. Тип оптического элемента: опаловый. | https://img.ksk.ru/sveton/productpasports/CB-C04xx/CB-C04xx070/CB-C0407070.pdf | https://img.ksk.ru/sveton/productsdrawing/CB-C04xx/CB-C04xx070BAP.jpg | https://img.ksk.ru/sveton/ies/CB-C04xx/CB-C0407070.ies | https://img.ksk.ru/sveton/ies/Kompromiss/Kompromiss_1/CB-C0407070_Kompromiss_1-26-D-120-0PT0-4K80-U65BAP1.ies | https://img.ksk.ru/sveton/Description/CB-C04xx/Kompromiss_1.pdf
CB- C0408072 | Светильник Компромисс 3-12-Д-140-0/ПТ/О-5К80-У65S | null | https://img.ksk.ru/ArticlesPhotos/CB-C0400072.jpg | Светильники промышленного назначения | 4885 | 665*80*95 | .8 | 13 | 1650 |  | 120 | 5000 | 80 | Косинусная | 0,96 | 65 | УХЛ2 | 1 кВ (L-N), 2 кВ (L-PE, N-PE) | Накладной | 5 | 70000 | II | <2% | Тип светодиода: SMD 2835. КСС-Д. Тип оптического элемента: опаловый. | https://img.ksk.ru/sveton/productpasports/CB-C04xx/CB-C04xx072.pdf | https://img.ksk.ru/sveton/productsdrawing/CB-C04xx/CB-C04xx072S.jpg | https://img.ksk.ru/sveton/ies/CB-C04xx/CB-C0408072.ies | https://img.ksk.ru/sveton/ies/Kompromiss/Kompromiss_3/CB-C0408072_Kompromiss_3-12-D-120-0PT0-5K80-U65S.ies | https://img.ksk.ru/sveton/Description/CB-C04xx/Kompromiss_3.pdf
CB- C0901040 | Светильник Бординг 1-7-Д-120-0/ПТ/О-4К80-В40 | null | https://img.ksk.ru/ArticlesPhotos/CB-C0901040.jpg | Светильники офисные | 1405 | 100*100*47 | .15 | 7 | 800 |  | 116 | 4000 | 80 | Косинусная | 0,95 | 20 | УХЛ4 | 1 кВ (L-N), 2 кВ (L-PE, N-PE) | Накладной | 5 | 70000 | II | <2% |  | https://img.ksk.ru/sveton/productpasports/CB-C09xx040/CB-C09xx040.pdf | https://img.ksk.ru/sveton/productsdrawing/CB-C09xx/CB-C0920040.jpg |  | https://img.ksk.ru/sveton/ies/CB-C09xx040/CB-C0911040.ies
CB- C0907047 | Светильник Бординг 8-40-Д-120-ПТ/ПЛ/О-4К80-У20S | null | https://img.ksk.ru/ArticlesPhotos/CB-C0900030.jpg | Светильники офисные | 8430 | 595*595*40 | 1.1 | 43 | 3950 |  | 92 | 4000 | 80 | Косинусная | 0,97 | 20 | УХЛ4 | 1 кВ (L-N), 2 кВ (L-PE, N-PE) | Встраиваемый | 5 | 70000 | I | <2% |  | https://img.ksk.ru/sveton/productpasports/CB-C09xx/CB-C09xx047.pdf | https://img.ksk.ru/sveton/productsdrawing/CB-C09xx/CB-C09xx047.jpg
CB- C0911040 | Светильник Бординг 1-7-Д-120-0/ПЛ/О-4К80-В40 | null | https://img.ksk.ru/ArticlesPhotos/CB-C0901040.jpg | Светильники офисные | 1801 | 100*100*47 | .15 | 7 | 800 |  | 116 | 4000 | 80 | Косинусная | 0,95 | 20 | УХЛ4 | 1 кВ (L-N), 2 кВ (L-PE, N-PE) | Накладной | 5 | 70000 | II | <2% |  | https://img.ksk.ru/sveton/productpasports/CB-C09xx040/CB-C09xx040.pdf | https://img.ksk.ru/sveton/productsdrawing/CB-C09xx/CB-C0920040.jpg |  | https://img.ksk.ru/sveton/ies/CB-C09xx040/CB-C0911040.ies
CB- C0913040 | Светильник Бординг 1-7-Д-120-0/ПТ/О-4К80-В40А | null | https://img.ksk.ru/ArticlesPhotos/CB-C0901040.jpg | Светильники офисные | 2091 | 100*100*47 | .15 | 7 | 800 |  | 116 | 4000 | 80 | Косинусная | 0,95 | 20 | УХЛ4 | 1 кВ (L-N), 2 кВ (L-PE, N-PE) | Накладной | 5 | 70000 | II | <2% |  | https://img.ksk.ru/sveton/productpasports/CB-C09xx040/CB-C09xx040.pdf | https://img.ksk.ru/sveton/productsdrawing/CB-C09xx/CB-C0920040.jpg |  | https://img.ksk.ru/sveton/ies/CB-C09xx040/CB-C0913040.ies
CB- C1406002 | Светильник Бот 2-20-Д-120-0/ПТ/О-4К80-Н65 | null | https://img.ksk.ru/ArticlesPhotos/CB-C1400002.jpg | Светильники ЖКХ | 2801 | 201*201*65 | .25 | 20 | 2100 |  | 108 | 4000 | 80 | Косинусная | 0,9 | 65 | УХЛ4 | 1 кВ (L-N), 2 кВ (L-PE, N-PE) | Накладной | 5 | 70000 | II | <2% |  | https://img.ksk.ru/sveton/productpasports/CB-C14xx002/CB-C14xx002.pdf | https://img.ksk.ru/sveton/productsdrawing/CB-C14xx/CB-C14xx002.jpg |  | https://img.ksk.ru/sveton/ies/BOT2/CB-C1406002.ies
CB- C1407002 | Светильник Бот 2-20-Д-120-0/ПТ/О-4К80-Н65S | null | https://img.ksk.ru/ArticlesPhotos/CB-C1400002.jpg | Светильники ЖКХ | 3592 | 201*201*65 | .25 | 20 | 2100 |  | 108 | 4000 | 80 | Косинусная | 0,9 | 65 | УХЛ4 | 1 кВ (L-N), 2 кВ (L-PE, N-PE) | Накладной | 5 | 70000 | II | <2% |  | https://img.ksk.ru/sveton/productpasports/CB-C14xx002/CB-C14xx002.pdf | https://img.ksk.ru/sveton/productsdrawing/CB-C14xx/CB-C14xx002S.jpg |  | https://img.ksk.ru/sveton/ies/BOT2/CB-C1407002.ies
CB-C00200506 | Светильник Дрифтер 506-45-Д-120-П/КС/ПР-3К80-Л65 | null | https://img.ksk.ru/ArticlesPhotos/CB-C0200506.jpg | Светильники архитектурные | 34980 | 1570*120*180 | 5.35 | 45 | 3600 |  | 85 | 3000 | 80 | Косинусная | 0,94 | 65 | УХЛ1 | 1 кВ (L-N), 2 кВ (L-PE, N-PE) | кронштейн | 5 | 70000 | II | <2% |  | https://img.ksk.ru/sveton/productpasports/CB-C00200506.pdf | https://img.ksk.ru/sveton/productsdrawing/CB-C02xx/CB-C0200001.jpg
CB-C0200001 | Светильник Дрифтер 1-12-К-8-П/КС/ПР-3К80-У65 | null | https://img.ksk.ru/ArticlesPhotos/CB-C02xx001.jpg | Светильники архитектурные | 7737 | 311*58*63 | .97 | 12 | 930 |  | 78 | 3000 | 80 | Концентрированная | - | 65 | УХЛ1 | 1 кВ (L-N), 2 кВ (L-PE, N-PE) | Кронштейн | 5 | 70000 | II | <2% |  | https://img.ksk.ru/sveton/productpasports/CB-C02xx/CB-C02xx001.pdf | https://img.ksk.ru/sveton/productsdrawing/CB-C02xx/CB-C0200001.jpg
CB-C0200003 | Светильник Дрифтер 2-24-К-8-П/КС/ПР-3К80-У65 | null | https://img.ksk.ru/ArticlesPhotos/CB-C0200003.jpg | Светильники архитектурные | 12449 | 611*58*63 | 1.45 | 28 | 2200 |  | 78 | 3000 | 80 | Концентрированная | - | 65 | УХЛ1 | 1 кВ (L-N), 2 кВ (L-PE, N-PE) | Кронштейн | 5 | 70000 | II | <2% |  | https://img.ksk.ru/sveton/productpasports/CB-C02xx/CB-C02xx003.pdf | https://img.ksk.ru/sveton/productsdrawing/CB-C02xx/CB-C0200003.jpg
CB-C0200005 | Светильник Дрифтер 3-36-К-8-П/КС/ПР-3К80-У65 | null | https://img.ksk.ru/ArticlesPhotos/CB-C0200005.jpg | Светильники архитектурные | 16992 | 911*58*63 | 1.97 | 38,6 | 3160 |  | 82 | 3000 | 80 | Концентрированная | - | 65 | УХЛ1 | 1 кВ (L-N), 2 кВ (L-PE, N-PE) | Кронштейн | 5 | 70000 | II | <2% |  | https://img.ksk.ru/sveton/productpasports/CB-C02xx/CB-C02xx005.pdf | https://img.ksk.ru/sveton/productsdrawing/CB-C02xx/CB-C0200005.jpg
CB-C0200006 | Светильник Дрифтер 4-48-К-8-П/КС/ПР-3К80-У65 | null | https://img.ksk.ru/ArticlesPhotos/CB-C0200006.jpg | Светильники архитектурные | 21472 | 1211*58*63 | 3.1 | 49 | 4000 |  | 82 | 3000 | 80 | Концентрированная | - | 65 | УХЛ1 | 1 кВ (L-N), 2 кВ (L-PE, N-PE) | Кронштейн | 5 | 70000 | I | <2% |  | https://img.ksk.ru/sveton/productpasports/CB-C02xx/CB-C02xx006.pdf | https://img.ksk.ru/sveton/productsdrawing/CB-C02xx/CB-C0200006.jpg
CB-C0200007 | Светильник Дрифтер 5-60-К-8-П/КС/ПР-3К80-У65 | null | https://img.ksk.ru/ArticlesPhotos/CB-C0200007.jpg | Светильники архитектурные | 25903 | 1511*58*63 | 4 | 58 | 4750 |  | 82 | 3000 | 80 | Концентрированная | - | 65 | УХЛ1 | 1 кВ (L-N), 2 кВ (L-PE, N-PE) | Кронштейн | 5 | 70000 | I | <2% |  | https://img.ksk.ru/sveton/productpasports/CB-C02xx/CB-C02xx007.pdf | https://img.ksk.ru/sveton/productsdrawing/CB-C02xx/CB-C0200007.jpg
CB-C0200500 | Светильник Дрифтер 2-24-Д-120-0/ПТ/О-3К80-У65 | null | https://img.ksk.ru/ArticlesPhotos/CB-C0200500.jpg | Светильники архитектурные | 8145 | 500*58*63 | 1.14 | 24 | 2400 |  | 92 | 3000 | 80 | косинусная | 0,97 | 65 | УХЛ1 | 1 кВ (L-N), 2 кВ (L-PE, N-PE) | Кронштейн | 5 | 70000 | I | <2% |  | https://img.ksk.ru/sveton/productpasports/CB-C02xx500/CB-C02xx500.pdf | https://img.ksk.ru/sveton/productsdrawing/CB-C02xx/CB-C02xx500A.jpg |  | https://img.ksk.ru/sveton/ies/CB-C02xx/CB-C0200500.ies
CB-C0200501 | Светильник Снеккер 1-12-К-8-П/КС/ПР-3К80-У65 | null | https://img.ksk.ru/ArticlesPhotos/CB-C02xx001.jpg | Светильники архитектурные | 7910 | 310*58*63 | .97 | 12 | 1410 |  | 118 | 3000 | 80 | Концентрированная | 0,94 | 65 | УХЛ1 | 1 кВ (L-N), 2 кВ (L-PE, N-PE) | Кронштейн | 5 | 70000 | I | <2% |  | https://img.ksk.ru/sveton/productpasports/CB-C02xx501/CB-C0200501.pdf | https://img.ksk.ru/sveton/productsdrawing/CB-C02xx/CB-C02xx501.jpg
CB-C0201001 | Светильник Дрифтер 1-12-К-8-П/КС/ПР-4К80-У65 | null | https://img.ksk.ru/ArticlesPhotos/CB-C02xx001.jpg | Светильники архитектурные | 7737 | 311*58*63 | .97 | 12 | 960 |  | 80 | 4000 | 80 | Концентрированная | - | 65 | УХЛ1 | 1 кВ (L-N), 2 кВ (L-PE, N-PE) | Кронштейн | 5 | 70000 | II | <2% |  | https://img.ksk.ru/sveton/productpasports/CB-C02xx/CB-C02xx001.pdf | https://img.ksk.ru/sveton/productsdrawing/CB-C02xx/CB-C0200001.jpg
CB-C0201003 | Светильник Дрифтер 2-24-К-8-П/КС/ПР-4К80-У65 | null | https://img.ksk.ru/ArticlesPhotos/CB-C0200003.jpg | Светильники архитектурные | 12439 | 611*58*63 | 1.45 | 28 | 2300 |  | 80 | 4000 | 80 | Концентрированная | - | 65 | УХЛ1 | 1 кВ (L-N), 2 кВ (L-PE, N-PE) | Кронштейн | 5 | 70000 | II | <2% |  | https://img.ksk.ru/sveton/productpasports/CB-C02xx/CB-C02xx003.pdf | https://img.ksk.ru/sveton/productsdrawing/CB-C02xx/CB-C0200003.jpg
CB-C0201005 | Светильник Дрифтер 3-36-К-8-П/КС/ПР-4К80-У65 | null | https://img.ksk.ru/ArticlesPhotos/CB-C0200005.jpg | Светильники архитектурные | 16970 | 911*58*63 | 1.97 | 38,6 | 3300 |  | 86 | 4000 | 80 | Концентрированная | - | 65 | УХЛ1 | 1 кВ (L-N), 2 кВ (L-PE, N-PE) | Кронштейн | 5 | 70000 | II | <2% |  | https://img.ksk.ru/sveton/productpasports/CB-C02xx/CB-C02xx005.pdf | https://img.ksk.ru/sveton/productsdrawing/CB-C02xx/CB-C0200005.jpg
CB-C0201006 | Светильник Дрифтер 4-48-К-8-П/КС/ПР-4К80-У65 | null | https://img.ksk.ru/ArticlesPhotos/CB-C0200006.jpg | Светильники архитектурные | 21438 | 1211*58*63 | 3.1 | 49 | 4200 |  | 86 | 4000 | 80 | Концентрированная | - | 65 | УХЛ1 | 1 кВ (L-N), 2 кВ (L-PE, N-PE) | Кронштейн | 5 | 70000 | I | <2% |  | https://img.ksk.ru/sveton/productpasports/CB-C02xx/CB-C02xx006.pdf | https://img.ksk.ru/sveton/productsdrawing/CB-C02xx/CB-C0200006.jpg
CB-C0201007 | Светильник Дрифтер 5-60-К-8-П/КС/ПР-4К80-У65 | null | https://img.ksk.ru/ArticlesPhotos/CB-C0200007.jpg | Светильники архитектурные | 25857 | 1511*58*63 | 4 | 58 | 4980 |  | 86 | 4000 | 80 | Концентрированная | - | 65 | УХЛ1 | 1 кВ (L-N), 2 кВ (L-PE, N-PE) | Кронштейн | 5 | 70000 | I | <2% |  | https://img.ksk.ru/sveton/productpasports/CB-C02xx/CB-C02xx007.pdf | https://img.ksk.ru/sveton/productsdrawing/CB-C02xx/CB-C0200007.jpg
CB-C0201104 | Светильник Дрифтер 1.1 ПРО-15-Д-120-0/А/О-4К80-У65 | null | https://img.ksk.ru/ArticlesPhotos/CB-C0200104.jpg | Светильники архитектурные | 8294 | 500х63х58 | 1.5 | 16 | 1160 |  | 71 | 4000 | 80 | Косинусная | 0,96 | 65 | УХЛ1 | 1 кВ (L-N), 2 кВ (L-PE, N-PE) | Кронштейн | 5 | 70000 | I | <2% |  | https://img.ksk.ru/sveton/productpasports/CB-C17xx/CB-C17xx120.pdf | https://img.ksk.ru/sveton/productsdrawing/CB-C17xx/CB-C17xx104.jpg
CB-C0201500 | Светильник Дрифтер 2-24-Д-120-0/ПТ/О-4К80-У65 | null | https://img.ksk.ru/ArticlesPhotos/CB-C0200500.jpg | Светильники архитектурные | 8135 | 500*58*63 | 1.14 | 24 | 2560 |  | 54 | 4000 | 80 | косинусная | 0,97 | 65 | УХЛ1 | 1 кВ (L-N), 2 кВ (L-PE, N-PE) | Кронштейн | 5 | 70000 | I | <2% |  | https://img.ksk.ru/sveton/productpasports/CB-C02xx500/CB-C02xx500A.pdf | https://img.ksk.ru/sveton/productsdrawing/CB-C02xx/CB-C02xx500A.jpg |  | https://img.ksk.ru/sveton/ies/CB-C02xx/CB-C0201500.ies
CB-C0201501 | Светильник Снеккер 1-12-К-8-П/КС/ПР-4К80-У65 | null | https://img.ksk.ru/ArticlesPhotos/CB-C02xx001.jpg | Светильники архитектурные | 7910 | 310*58*63 | .97 | 12 | 1440 |  | 120 | 4000 | 80 | Концентрированная | 0,94 | 65 | УХЛ1 | 1 кВ (L-N), 2 кВ (L-PE, N-PE) | Кронштейн | 5 | 70000 | I | <2% |  | https://img.ksk.ru/sveton/productpasports/CB-C02xx501/CB-C0201501.pdf | https://img.ksk.ru/sveton/productsdrawing/CB-C02xx/CB-C02xx501.jpg
CB-C0202001 | Светильник Дрифтер 1-12-К-8-П/КС/ПР-5К80-У65 | null | https://img.ksk.ru/ArticlesPhotos/CB-C02xx001.jpg | Светильники архитектурные | 7737 | 311*58*63 | .97 | 12 | 970 |  | 81 | 5000 | 80 | Концентрированная | - | 65 | УХЛ1 | 1 кВ (L-N), 2 кВ (L-PE, N-PE) | Кронштейн | 5 | 70000 | II | <2% |  | https://img.ksk.ru/sveton/productpasports/CB-C02xx/CB-C02xx001.pdf | https://img.ksk.ru/sveton/productsdrawing/CB-C02xx/CB-C0200001.jpg
CB-C0202003 | Светильник Дрифтер 2-24-К-8-П/КС/ПР-5К80-У65 | null | https://img.ksk.ru/ArticlesPhotos/CB-C0200003.jpg | Светильники архитектурные | 12439 | 611*58*63 | 1.45 | 28 | 2370 |  | 81 | 5000 | 80 | Концентрированная | - | 65 | УХЛ1 | 1 кВ (L-N), 2 кВ (L-PE, N-PE) | Кронштейн | 5 | 70000 | II | <2% |  | https://img.ksk.ru/sveton/productpasports/CB-C02xx/CB-C02xx003.pdf | https://img.ksk.ru/sveton/productsdrawing/CB-C02xx/CB-C0200003.jpg
CB-C0202005 | Светильник Дрифтер 3-36-К-8-П/КС/ПР-5К80-У65 | null | https://img.ksk.ru/ArticlesPhotos/CB-C0200005.jpg | Светильники архитектурные | 16970 | 911*58*63 | 1.97 | 38,6 | 3350 |  | 87 | 5000 | 80 | Концентрированная | - | 65 | УХЛ1 | 1 кВ (L-N), 2 кВ (L-PE, N-PE) | Кронштейн | 5 | 70000 | II | <2% |  | https://img.ksk.ru/sveton/productpasports/CB-C02xx/CB-C02xx005.pdf | https://img.ksk.ru/sveton/productsdrawing/CB-C02xx/CB-C0200005.jpg
CB-C0202006 | Светильник Дрифтер 4-48-К-8-П/КС/ПР-5К80-У65 | null | https://img.ksk.ru/ArticlesPhotos/CB-C0200006.jpg | Светильники архитектурные | 21438 | 1211*58*63 | 3.1 | 49 | 4260 |  | 87 | 5000 | 80 | Концентрированная | - | 65 | УХЛ1 | 1 кВ (L-N), 2 кВ (L-PE, N-PE) | Кронштейн | 5 | 70000 | I | <2% |  | https://img.ksk.ru/sveton/productpasports/CB-C02xx/CB-C02xx006.pdf | https://img.ksk.ru/sveton/productsdrawing/CB-C02xx/CB-C0200006.jpg
CB-C0202007 | Светильник Дрифтер 5-60-К-8-П/КС/ПР-5К80-У65 | null | https://img.ksk.ru/ArticlesPhotos/CB-C0200007.jpg | Светильники архитектурные | 25857 | 1511*58*63 | 4 | 58 | 5040 |  | 87 | 5000 | 80 | Концентрированная | - | 65 | УХЛ1 | 1 кВ (L-N), 2 кВ (L-PE, N-PE) | Кронштейн | 5 | 70000 | I | <2% |  | https://img.ksk.ru/sveton/productpasports/CB-C02xx/CB-C02xx007.pdf | https://img.ksk.ru/sveton/productsdrawing/CB-C02xx/CB-C0200007.jpg
CB-C0202220 | Ролкер 22-15-К-40-П/КС/ПР-3К80-Л65 | null | http://www.kckelectro.ru/KSKSITEPICS/Pictures/ArticlesPhotos/CB-K0000490.jpg | Светильники прожекторного типа | 14010 | 180*140*130 | 1.35 | 15 | 1780 |  | 120 | 3000 | 80 | Концентрированная | 0,95 | 65 | У1 |  |  | 5 | 70000 | I | <2% |  | https://img.ksk.ru/sveton/productpasports/CB-C02xx220/CB-C0202220.pdf | https://img.ksk.ru/sveton/productsdrawing/CB-C02xx/CB-C02xx220.jpg
CB-C0202500 | Светильник Дрифтер ПРО 2-24-Д-120-0/А/О-4К80-У65 | null | https://img.ksk.ru/ArticlesPhotos/CB-C0201001a.jpg | Светильники архитектурные | 8052 | 610*58*63 | 1.2 | 24 | 2560 |  | 54 | 4000 | 80 | косинусная | 0,97 | 65 | УХЛ1 | 1 кВ (L-N), 2 кВ (L-PE, N-PE) | Кронштейн | 5 | 70000 | I | <2% |  | https://img.ksk.ru/sveton/productpasports/CB-C02xx500/CB-C02xx500.pdf | https://img.ksk.ru/sveton/productsdrawing/CB-C02xx/CB-C0201500.jpg
CB-C0202501 | Светильник Снеккер 1-12-К-8-П/КС/ПР-5К80-У65 | null | https://img.ksk.ru/ArticlesPhotos/CB-C02xx001.jpg | Светильники архитектурные | 7910 | 310*58*63 | .97 | 12 | 1510 |  | 123 | 5000 | 80 | Концентрированная | 0,94 | 65 | УХЛ1 | 1 кВ (L-N), 2 кВ (L-PE, N-PE) | Кронштейн | 5 | 70000 | I | <2% |  | https://img.ksk.ru/sveton/productpasports/CB-C02xx501/CB-C0202501.pdf | https://img.ksk.ru/sveton/productsdrawing/CB-C02xx/CB-C02xx501.jpg
CB-C0203001 | Светильник Дрифтер 1-12-К-12-П/КС/ПР-3К80-У65 | null | https://img.ksk.ru/ArticlesPhotos/CB-C02xx001.jpg | Светильники архитектурные | 7737 | 311*58*63 | .97 | 12 | 930 |  | 78 | 3000 | 80 | Концентрированная | - | 65 | УХЛ1 | 1 кВ (L-N), 2 кВ (L-PE, N-PE) | Кронштейн | 5 | 70000 | II | <2% |  | https://img.ksk.ru/sveton/productpasports/CB-C02xx/CB-C02xx001.pdf | https://img.ksk.ru/sveton/productsdrawing/CB-C02xx/CB-C0200001.jpg
CB-C0203003 | Светильник Дрифтер 2-24-К-12-П/КС/ПР-3К80-У65 | null | https://img.ksk.ru/ArticlesPhotos/CB-C0200003.jpg | Светильники архитектурные | 13176 | 611*58*63 | 1.45 | 28 | 2200 |  | 78 | 3000 | 80 | Концентрированная | - | 65 | УХЛ1 | 1 кВ (L-N), 2 кВ (L-PE, N-PE) | Кронштейн | 5 | 70000 | II | <2% |  | https://img.ksk.ru/sveton/productpasports/CB-C02xx/CB-C02xx003.pdf | https://img.ksk.ru/sveton/productsdrawing/CB-C02xx/CB-C0200003.jpg
CB-C0203005 | Светильник Дрифтер 3-36-К-12-П/КС/ПР-3К80-У65 | null | https://img.ksk.ru/ArticlesPhotos/CB-C0200005.jpg | Светильники архитектурные | 16992 | 911*58*63 | 1.97 | 38,6 | 3160 |  | 82 | 3000 | 80 | Концентрированная | - | 65 | УХЛ1 | 1 кВ (L-N), 2 кВ (L-PE, N-PE) | Кронштейн | 5 | 70000 | II | <2% |  | https://img.ksk.ru/sveton/productpasports/CB-C02xx/CB-C02xx005.pdf | https://img.ksk.ru/sveton/productsdrawing/CB-C02xx/CB-C0200005.jpg
CB-C0203006 | Светильник Дрифтер 4-48-К-12-П/КС/ПР-3К80-У65 | null | https://img.ksk.ru/ArticlesPhotos/CB-C0200006.jpg | Светильники архитектурные | 21472 | 1211*58*63 | 3.1 | 49 | 4000 |  | 82 | 3000 | 80 | Концентрированная | - | 65 | УХЛ1 | 1 кВ (L-N), 2 кВ (L-PE, N-PE) | Кронштейн | 5 | 70000 | I | <2% |  | https://img.ksk.ru/sveton/productpasports/CB-C02xx/CB-C02xx006.pdf | https://img.ksk.ru/sveton/productsdrawing/CB-C02xx/CB-C0200006.jpg
CB-C0203007 | Светильник Дрифтер 5-60-К-12-П/КС/ПР-3К80-У65 | null | https://img.ksk.ru/ArticlesPhotos/CB-C0200007.jpg | Светильники архитектурные | 25903 | 1511*58*63 | 4 | 58 | 4750 |  | 82 | 3000 | 80 | Концентрированная | - | 65 | УХЛ1 | 1 кВ (L-N), 2 кВ (L-PE, N-PE) | Кронштейн | 5 | 70000 | I | <2% |  | https://img.ksk.ru/sveton/productpasports/CB-C02xx/CB-C02xx007.pdf | https://img.ksk.ru/sveton/productsdrawing/CB-C02xx/CB-C0200007.jpg
CB-C0203500 | Светильник Дрифтер 2-24-Д-120-0/ПТ/О-4К97-У65 | null | https://img.ksk.ru/ArticlesPhotos/CB-C0200500.jpg | Светильники архитектурные | 12027 | 500*58*63 | 1.14 | 24 | 1820 |  | 70 | 4000 | 97 | косинусная | 0,97 | 65 | УХЛ1 | 1 кВ (L-N), 2 кВ (L-PE, N-PE) | Кронштейн | 5 | 70000 | I | <2% |  | https://img.ksk.ru/sveton/productpasports/CB-C02xx500/CB-C02xx500.pdf | https://img.ksk.ru/sveton/productsdrawing/CB-C02xx/CB-C02xx500.jpg |  | https://img.ksk.ru/sveton/ies/CB-C02xx/CB-C0201500.ies
CB-C0203501 | Светильник Снеккер 1-12-К-12-П/КС/ПР-3К80-У65 | null | https://img.ksk.ru/ArticlesPhotos/CB-C02xx001.jpg | Светильники архитектурные | 7910 | 310*58*63 | .97 | 12 | 1410 |  | 118 | 3000 | 80 | Концентрированная | 0,94 | 65 | УХЛ1 | 1 кВ (L-N), 2 кВ (L-PE, N-PE) | Кронштейн | 5 | 70000 | I | <2% |  | https://img.ksk.ru/sveton/productpasports/CB-C02xx501/CB-C0203501.pdf | https://img.ksk.ru/sveton/productsdrawing/CB-C02xx/CB-C02xx501.jpg
CB-C0204001 | Светильник Дрифтер 1-12-К-12-П/КС/ПР-4К80-У65 | null | https://img.ksk.ru/ArticlesPhotos/CB-C02xx001.jpg | Светильники архитектурные | 7737 | 311*58*63 | .97 | 12 | 960 |  | 80 | 4000 | 80 | Концентрированная | - | 65 | УХЛ1 | 1 кВ (L-N), 2 кВ (L-PE, N-PE) | Кронштейн | 5 | 70000 | II | <2% |  | https://img.ksk.ru/sveton/productpasports/CB-C02xx/CB-C02xx001.pdf | https://img.ksk.ru/sveton/productsdrawing/CB-C02xx/CB-C0200001.jpg
CB-C0204003 | Светильник Дрифтер 2-24-К-12-П/КС/ПР-4К80-У65 | null | https://img.ksk.ru/ArticlesPhotos/CB-C0200003.jpg | Светильники архитектурные | 13176 | 611*58*63 | 1.45 | 28 | 2300 |  | 80 | 4000 | 80 | Концентрированная | - | 65 | УХЛ1 | 1 кВ (L-N), 2 кВ (L-PE, N-PE) | Кронштейн | 5 | 70000 | II | <2% |  | https://img.ksk.ru/sveton/productpasports/CB-C02xx/CB-C02xx003.pdf | https://img.ksk.ru/sveton/productsdrawing/CB-C02xx/CB-C0200003.jpg
CB-C0204005 | Светильник Дрифтер 3-36-К-12-П/КС/ПР-4К80-У65 | null | https://img.ksk.ru/ArticlesPhotos/CB-C0200005.jpg | Светильники архитектурные | 16970 | 911*58*63 | 1.97 | 38,6 | 3300 |  | 86 | 4000 | 80 | Концентрированная | - | 65 | УХЛ1 | 1 кВ (L-N), 2 кВ (L-PE, N-PE) | Кронштейн | 5 | 70000 | II | <2% |  | https://img.ksk.ru/sveton/productpasports/CB-C02xx/CB-C02xx005.pdf | https://img.ksk.ru/sveton/productsdrawing/CB-C02xx/CB-C0200005.jpg
CB-C0204006 | Светильник Дрифтер 4-48-К-12-П/КС/ПР-4К80-У65 | null | https://img.ksk.ru/ArticlesPhotos/CB-C0200006.jpg | Светильники архитектурные | 21438 | 1211*58*63 | 3.1 | 49 | 4200 |  | 86 | 4000 | 80 | Концентрированная | - | 65 | УХЛ1 | 1 кВ (L-N), 2 кВ (L-PE, N-PE) | Кронштейн | 5 | 70000 | I | <2% |  | https://img.ksk.ru/sveton/productpasports/CB-C02xx/CB-C02xx006.pdf | https://img.ksk.ru/sveton/productsdrawing/CB-C02xx/CB-C0200006.jpg
CB-C0204007 | Светильник Дрифтер 5-60-К-12-П/КС/ПР-4К80-У65 | null | https://img.ksk.ru/ArticlesPhotos/CB-C0200007.jpg | Светильники архитектурные | 25857 | 1511*58*63 | 4 | 58 | 4980 |  | 86 | 4000 | 80 | Концентрированная | - | 65 | УХЛ1 | 1 кВ (L-N), 2 кВ (L-PE, N-PE) | Кронштейн | 5 | 70000 | I | <2% |  | https://img.ksk.ru/sveton/productpasports/CB-C02xx/CB-C02xx007.pdf | https://img.ksk.ru/sveton/productsdrawing/CB-C02xx/CB-C0200007.jpg
CB-C0204500 | Дрифтер 2-24-К-10-П/КС/ПР-4К80-У65 | null | https://img.ksk.ru/ArticlesPhotos/CB-C0200500.jpg | Светильники архитектурные | 16831 | 500*58*63 | 1.45 | 26 | 2400 |  | 92 | 3000 | 80 | косинусная | 0,97 | 65 | УХЛ1 | 1 кВ (L-N), 2 кВ (L-PE, N-PE) | Кронштейн | 5 | 70000 | I | <2% |  | https://img.ksk.ru/sveton/productpasports/CB-C02xx500/CB-C02xx500.pdf | https://img.ksk.ru/sveton/productsdrawing/CB-C02xx/CB-C02xx500.jpg |  | https://img.ksk.ru/sveton/ies/CB-C02xx/CB-C0200500.ies
CB-C0204501 | Светильник Снеккер 1-12-К-12-П/КС/ПР-4К80-У65 | null | https://img.ksk.ru/ArticlesPhotos/CB-C02xx001.jpg | Светильники архитектурные | 7910 | 310*58*63 | .97 | 12 | 1440 |  | 120 | 4000 | 80 | Концентрированная | 0,94 | 65 | УХЛ1 | 1 кВ (L-N), 2 кВ (L-PE, N-PE) | Кронштейн | 5 | 70000 | I | <2% |  | https://img.ksk.ru/sveton/productpasports/CB-C02xx501/CB-C0204501.pdf | https://img.ksk.ru/sveton/productsdrawing/CB-C02xx/CB-C02xx501.jpg
CB-C0205001 | Светильник Дрифтер 1-12-К-12-П/КС/ПР-5К80-У65 | null | https://img.ksk.ru/ArticlesPhotos/CB-C02xx001.jpg | Светильники архитектурные | 7737 | 311*58*63 | .97 | 12 | 970 |  | 81 | 5000 | 80 | Концентрированная | - | 65 | УХЛ1 | 1 кВ (L-N), 2 кВ (L-PE, N-PE) | Кронштейн | 5 | 70000 | II | <2% |  | https://img.ksk.ru/sveton/productpasports/CB-C02xx/CB-C02xx001.pdf | https://img.ksk.ru/sveton/productsdrawing/CB-C02xx/CB-C0200001.jpg
CB-C0205003 | Светильник Дрифтер 2-24-К-12-П/КС/ПР-5К80-У65 | null | https://img.ksk.ru/ArticlesPhotos/CB-C0200003.jpg | Светильники архитектурные | 13176 | 611*58*63 | 1.45 | 28 | 2370 |  | 81 | 5000 | 80 | Концентрированная | - | 65 | УХЛ1 | 1 кВ (L-N), 2 кВ (L-PE, N-PE) | Кронштейн | 5 | 70000 | II | <2% |  | https://img.ksk.ru/sveton/productpasports/CB-C02xx/CB-C02xx003.pdf | https://img.ksk.ru/sveton/productsdrawing/CB-C02xx/CB-C0200003.jpg
CB-C0205005 | Светильник Дрифтер 3-36-К-12-П/КС/ПР-5К80-У65 | null | https://img.ksk.ru/ArticlesPhotos/CB-C0200005.jpg | Светильники архитектурные | 16970 | 911*58*63 | 1.97 | 38,6 | 3350 |  | 87 | 5000 | 80 | Концентрированная | - | 65 | УХЛ1 | 1 кВ (L-N), 2 кВ (L-PE, N-PE) | Кронштейн | 5 | 70000 | II | <2% |  | https://img.ksk.ru/sveton/productpasports/CB-C02xx/CB-C02xx005.pdf | https://img.ksk.ru/sveton/productsdrawing/CB-C02xx/CB-C0200005.jpg
CB-C0205006 | Светильник Дрифтер 4-48-К-12-П/КС/ПР-5К80-У65 | null | https://img.ksk.ru/ArticlesPhotos/CB-C0200006.jpg | Светильники архитектурные | 21438 | 1211*58*63 | 3.1 | 49 | 4260 |  | 87 | 5000 | 80 | Концентрированная | - | 65 | УХЛ1 | 1 кВ (L-N), 2 кВ (L-PE, N-PE) | Кронштейн | 5 | 70000 | I | <2% |  | https://img.ksk.ru/sveton/productpasports/CB-C02xx/CB-C02xx006.pdf | https://img.ksk.ru/sveton/productsdrawing/CB-C02xx/CB-C0200006.jpg
CB-C0205007 | Светильник Дрифтер 5-60-К-12-П/КС/ПР-5К80-У65 | null | https://img.ksk.ru/ArticlesPhotos/CB-C0200007.jpg | Светильники архитектурные | 25857 | 1511*58*63 | 4 | 58 | 5040 |  | 87 | 5000 | 80 | Концентрированная | - | 65 | УХЛ1 | 1 кВ (L-N), 2 кВ (L-PE, N-PE) | Кронштейн | 5 | 70000 | I | <2% |  | https://img.ksk.ru/sveton/productpasports/CB-C02xx/CB-C02xx007.pdf | https://img.ksk.ru/sveton/productsdrawing/CB-C02xx/CB-C0200007.jpg
CB-C0205501 | Светильник Снеккер 1-12-К-12-П/КС/ПР-5К80-У65 | null | https://img.ksk.ru/ArticlesPhotos/CB-C02xx001.jpg | Светильники архитектурные | 7910 | 310*58*63 | .97 | 12 | 1510 |  | 123 | 5000 | 80 | Концентрированная | 0,94 | 65 | УХЛ1 | 1 кВ (L-N), 2 кВ (L-PE, N-PE) | Кронштейн | 5 | 70000 | I | <2% |  | https://img.ksk.ru/sveton/productpasports/CB-C02xx501/CB-C0205501.pdf | https://img.ksk.ru/sveton/productsdrawing/CB-C02xx/CB-C02xx501.jpg
CB-C0206001 | Светильник Дрифтер 1-12-К-24-П/КС/ПР-3К80-У65 | null | https://img.ksk.ru/ArticlesPhotos/CB-C02xx001.jpg | Светильники архитектурные | 7737 | 311*58*63 | .97 | 12 | 930 |  | 78 | 3000 | 80 | Концентрированная | - | 65 | УХЛ1 | 1 кВ (L-N), 2 кВ (L-PE, N-PE) | Кронштейн | 5 | 70000 | II | <2% |  | https://img.ksk.ru/sveton/productpasports/CB-C02xx/CB-C02xx001.pdf | https://img.ksk.ru/sveton/productsdrawing/CB-C02xx/CB-C0200001.jpg
CB-C0206003 | Светильник Дрифтер 2-24-К-24-П/КС/ПР-3К80-У65 | null | https://img.ksk.ru/ArticlesPhotos/CB-C0200003.jpg | Светильники архитектурные | 12449 | 611*58*63 | 1.45 | 28 | 2200 |  | 78 | 3000 | 80 | Концентрированная | - | 65 | УХЛ1 | 1 кВ (L-N), 2 кВ (L-PE, N-PE) | Кронштейн | 5 | 70000 | II | <2% |  | https://img.ksk.ru/sveton/productpasports/CB-C02xx/CB-C02xx003.pdf | https://img.ksk.ru/sveton/productsdrawing/CB-C02xx/CB-C0200003.jpg
CB-C0206005 | Светильник Дрифтер 3-36-К-24-П/КС/ПР-3К80-У65 | null | https://img.ksk.ru/ArticlesPhotos/CB-C0200005.jpg | Светильники архитектурные | 16992 | 911*58*63 | 1.97 | 38,6 | 3160 |  | 82 | 3000 | 80 | Концентрированная | - | 65 | УХЛ1 | 1 кВ (L-N), 2 кВ (L-PE, N-PE) | Кронштейн | 5 | 70000 | II | <2% |  | https://img.ksk.ru/sveton/productpasports/CB-C02xx/CB-C02xx005.pdf | https://img.ksk.ru/sveton/productsdrawing/CB-C02xx/CB-C0200005.jpg
CB-C0206006 | Светильник Дрифтер 4-48-К-24-П/КС/ПР-3К80-У65 | null | https://img.ksk.ru/ArticlesPhotos/CB-C0200006.jpg | Светильники архитектурные | 21472 | 1211*58*63 | 3.1 | 49 | 4000 |  | 82 | 3000 | 80 | Концентрированная | - | 65 | УХЛ1 | 1 кВ (L-N), 2 кВ (L-PE, N-PE) | Кронштейн | 5 | 70000 | I | <2% |  | https://img.ksk.ru/sveton/productpasports/CB-C02xx/CB-C02xx006.pdf | https://img.ksk.ru/sveton/productsdrawing/CB-C02xx/CB-C0200006.jpg
CB-C0206007 | Светильник Дрифтер 5-60-К-24-П/КС/ПР-3К80-У65 | null | https://img.ksk.ru/ArticlesPhotos/CB-C0200007.jpg | Светильники архитектурные | 25903 | 1511*58*63 | 4 | 58 | 4750 |  | 82 | 3000 | 80 | Концентрированная | - | 65 | УХЛ1 | 1 кВ (L-N), 2 кВ (L-PE, N-PE) | Кронштейн | 5 | 70000 | I | <2% |  | https://img.ksk.ru/sveton/productpasports/CB-C02xx/CB-C02xx007.pdf | https://img.ksk.ru/sveton/productsdrawing/CB-C02xx/CB-C0200007.jpg
CB-C0206501 | Светильник Снеккер 1-12-К-24-П/КС/ПР-3К80-У65 | null | https://img.ksk.ru/ArticlesPhotos/CB-C02xx001.jpg | Светильники архитектурные | 7910 | 310*58*63 | .97 | 12 | 1410 |  | 118 | 3000 | 80 | Концентрированная | 0,94 | 65 | УХЛ1 | 1 кВ (L-N), 2 кВ (L-PE, N-PE) | Кронштейн | 5 | 70000 | I | <2% |  | https://img.ksk.ru/sveton/productpasports/CB-C02xx501/CB-C0206501.pdf | https://img.ksk.ru/sveton/productsdrawing/CB-C02xx/CB-C02xx501.jpg
CB-C0207001 | Светильник Дрифтер 1-12-К-24-П/КС/ПР-4К80-У65 | null | https://img.ksk.ru/ArticlesPhotos/CB-C02xx001.jpg | Светильники архитектурные | 7737 | 311*58*63 | .97 | 12 | 960 |  | 80 | 4000 | 80 | Концентрированная | - | 65 | УХЛ1 | 1 кВ (L-N), 2 кВ (L-PE, N-PE) | Кронштейн | 5 | 70000 | II | <2% |  | https://img.ksk.ru/sveton/productpasports/CB-C02xx/CB-C02xx001.pdf | https://img.ksk.ru/sveton/productsdrawing/CB-C02xx/CB-C0200001.jpg
CB-C0207003 | Светильник Дрифтер 2-24-К-24-П/КС/ПР-4К80-У65 | null | https://img.ksk.ru/ArticlesPhotos/CB-C0200003.jpg | Светильники архитектурные | 12439 | 611*58*63 | 1.45 | 28 | 2300 |  | 80 | 4000 | 80 | Концентрированная | - | 65 | УХЛ1 | 1 кВ (L-N), 2 кВ (L-PE, N-PE) | Кронштейн | 5 | 70000 | II | <2% |  | https://img.ksk.ru/sveton/productpasports/CB-C02xx/CB-C02xx003.pdf | https://img.ksk.ru/sveton/productsdrawing/CB-C02xx/CB-C0200003.jpg
CB-C0207005 | Светильник Дрифтер 3-36-К-24-П/КС/ПР-4К80-У65 | null | https://img.ksk.ru/ArticlesPhotos/CB-C0200005.jpg | Светильники архитектурные | 16970 | 911*58*63 | 1.97 | 38,6 | 3300 |  | 86 | 4000 | 80 | Концентрированная | - | 65 | УХЛ1 | 1 кВ (L-N), 2 кВ (L-PE, N-PE) | Кронштейн | 5 | 70000 | II | <2% |  | https://img.ksk.ru/sveton/productpasports/CB-C02xx/CB-C02xx005.pdf | https://img.ksk.ru/sveton/productsdrawing/CB-C02xx/CB-C0200005.jpg
CB-C0207006 | Светильник Дрифтер 4-48-К-24-П/КС/ПР-4К80-У65 | null | https://img.ksk.ru/ArticlesPhotos/CB-C0200006.jpg | Светильники архитектурные | 21438 | 1211*58*63 | 3.1 | 49 | 4200 |  | 86 | 4000 | 80 | Концентрированная | - | 65 | УХЛ1 | 1 кВ (L-N), 2 кВ (L-PE, N-PE) | Кронштейн | 5 | 70000 | I | <2% |  | https://img.ksk.ru/sveton/productpasports/CB-C02xx/CB-C02xx006.pdf | https://img.ksk.ru/sveton/productsdrawing/CB-C02xx/CB-C0200006.jpg
CB-C0207007 | Светильник Дрифтер 5-60-К-24-П/КС/ПР-4К80-У65 | null | https://img.ksk.ru/ArticlesPhotos/CB-C0200007.jpg | Светильники архитектурные | 25857 | 1511*58*63 | 4 | 58 | 4980 |  | 86 | 4000 | 80 | Концентрированная | - | 65 | УХЛ1 | 1 кВ (L-N), 2 кВ (L-PE, N-PE) | Кронштейн | 5 | 70000 | I | <2% |  | https://img.ksk.ru/sveton/productpasports/CB-C02xx/CB-C02xx007.pdf | https://img.ksk.ru/sveton/productsdrawing/CB-C02xx/CB-C0200007.jpg
CB-C0207501 | Светильник Снеккер 1-12-К-24-П/КС/ПР-4К80-У65 | null | https://img.ksk.ru/ArticlesPhotos/CB-C02xx001.jpg | Светильники архитектурные | 7910 | 310*58*63 | .97 | 12 | 1440 |  | 120 | 4000 | 80 | Концентрированная | 0,94 | 65 | УХЛ1 | 1 кВ (L-N), 2 кВ (L-PE, N-PE) | Кронштейн | 5 | 70000 | I | <2% |  | https://img.ksk.ru/sveton/productpasports/CB-C02xx501/CB-C0207501.pdf | https://img.ksk.ru/sveton/productsdrawing/CB-C02xx/CB-C02xx501.jpg
CB-C0208001 | Светильник Дрифтер 1-12-К-24-П/КС/ПР-5К80-У65 | null | https://img.ksk.ru/ArticlesPhotos/CB-C02xx001.jpg | Светильники архитектурные | 7737 | 311*58*63 | .97 | 12 | 970 |  | 81 | 5000 | 80 | Концентрированная | - | 65 | УХЛ1 | 1 кВ (L-N), 2 кВ (L-PE, N-PE) | Кронштейн | 5 | 70000 | II | <2% |  | https://img.ksk.ru/sveton/productpasports/CB-C02xx/CB-C02xx001.pdf | https://img.ksk.ru/sveton/productsdrawing/CB-C02xx/CB-C0200001.jpg
CB-C0208003 | Светильник Дрифтер 2-24-К-24-П/КС/ПР-5К80-У65 | null | https://img.ksk.ru/ArticlesPhotos/CB-C0200003.jpg | Светильники архитектурные | 12439 | 611*58*63 | 1.45 | 28 | 2370 |  | 81 | 5000 | 80 | Концентрированная | - | 65 | УХЛ1 | 1 кВ (L-N), 2 кВ (L-PE, N-PE) | Кронштейн | 5 | 70000 | II | <2% |  | https://img.ksk.ru/sveton/productpasports/CB-C02xx/CB-C02xx003.pdf | https://img.ksk.ru/sveton/productsdrawing/CB-C02xx/CB-C0200003.jpg
CB-C0208005 | Светильник Дрифтер 3-36-К-24-П/КС/ПР-5К80-У65 | null | https://img.ksk.ru/ArticlesPhotos/CB-C0200005.jpg | Светильники архитектурные | 16970 | 911*58*63 | 1.97 | 38,6 | 3350 |  | 87 | 5000 | 80 | Концентрированная | - | 65 | УХЛ1 | 1 кВ (L-N), 2 кВ (L-PE, N-PE) | Кронштейн | 5 | 70000 | II | <2% |  | https://img.ksk.ru/sveton/productpasports/CB-C02xx/CB-C02xx005.pdf | https://img.ksk.ru/sveton/productsdrawing/CB-C02xx/CB-C0200005.jpg
CB-C0208006 | Светильник Дрифтер 4-48-К-24-П/КС/ПР-5К80-У65 | null | https://img.ksk.ru/ArticlesPhotos/CB-C0200006.jpg | Светильники архитектурные | 21438 | 1211*58*63 | 3.1 | 49 | 4260 |  | 87 | 5000 | 80 | Концентрированная | - | 65 | УХЛ1 | 1 кВ (L-N), 2 кВ (L-PE, N-PE) | Кронштейн | 5 | 70000 | I | <2% |  | https://img.ksk.ru/sveton/productpasports/CB-C02xx/CB-C02xx006.pdf | https://img.ksk.ru/sveton/productsdrawing/CB-C02xx/CB-C0200006.jpg
CB-C0208007 | Светильник Дрифтер 5-60-К-24-П/КС/ПР-5К80-У65 | null | https://img.ksk.ru/ArticlesPhotos/CB-C0200007.jpg | Светильники архитектурные | 25857 | 1511*58*63 | 4 | 58 | 5040 |  | 87 | 5000 | 80 | Концентрированная | - | 65 | УХЛ1 | 1 кВ (L-N), 2 кВ (L-PE, N-PE) | Кронштейн | 5 | 70000 | I | <2% |  | https://img.ksk.ru/sveton/productpasports/CB-C02xx/CB-C02xx007.pdf | https://img.ksk.ru/sveton/productsdrawing/CB-C02xx/CB-C0200007.jpg
CB-C0208501 | Светильник Снеккер 1-12-К-24-П/КС/ПР-5К80-У65 | null | https://img.ksk.ru/ArticlesPhotos/CB-C02xx001.jpg | Светильники архитектурные | 7910 | 310*58*63 | .97 | 12 | 1510 |  | 123 | 5000 | 80 | Концентрированная | 0,94 | 65 | УХЛ1 | 1 кВ (L-N), 2 кВ (L-PE, N-PE) | Кронштейн | 5 | 70000 | I | <2% |  | https://img.ksk.ru/sveton/productpasports/CB-C02xx501/CB-C0208501.pdf | https://img.ksk.ru/sveton/productsdrawing/CB-C02xx/CB-C02xx501.jpg
CB-C0209001 | Светильник Дрифтер 1-12-К-40-П/КС/ПР-3К80-У65 | null | https://img.ksk.ru/ArticlesPhotos/CB-C02xx001.jpg | Светильники архитектурные | 7737 | 311*58*63 | .97 | 12 | 930 |  | 78 | 3000 | 80 | Глубокая | - | 65 | УХЛ1 | 1 кВ (L-N), 2 кВ (L-PE, N-PE) | Кронштейн | 5 | 70000 | II | <2% |  | https://img.ksk.ru/sveton/productpasports/CB-C02xx/CB-C02xx001.pdf | https://img.ksk.ru/sveton/productsdrawing/CB-C02xx/CB-C0200001.jpg
CB-C0209003 | Светильник Дрифтер 2-24-К-40-П/КС/ПР-3К80-У65 | null | https://img.ksk.ru/ArticlesPhotos/CB-C0200003.jpg | Светильники архитектурные | 12449 | 611*58*63 | 1.45 | 28 | 2200 |  | 78 | 3000 | 80 | Глубокая | - | 65 | УХЛ1 | 1 кВ (L-N), 2 кВ (L-PE, N-PE) | Кронштейн | 5 | 70000 | II | <2% |  | https://img.ksk.ru/sveton/productpasports/CB-C02xx/CB-C02xx003.pdf | https://img.ksk.ru/sveton/productsdrawing/CB-C02xx/CB-C0200003.jpg
CB-C0209005 | Светильник Дрифтер 3-36-К-40-П/КС/ПР-3К80-У65 | null | https://img.ksk.ru/ArticlesPhotos/CB-C0200005.jpg | Светильники архитектурные | 16992 | 911*58*63 | 1.97 | 38,6 | 3160 |  | 82 | 3000 | 80 | Глубокая | - | 65 | УХЛ1 | 1 кВ (L-N), 2 кВ (L-PE, N-PE) | Кронштейн | 5 | 70000 | II | <2% |  | https://img.ksk.ru/sveton/productpasports/CB-C02xx/CB-C02xx005.pdf | https://img.ksk.ru/sveton/productsdrawing/CB-C02xx/CB-C0200005.jpg
CB-C0209006 | Светильник Дрифтер 4-48-К-40-П/КС/ПР-3К80-У65 | null | https://img.ksk.ru/ArticlesPhotos/CB-C0200006.jpg | Светильники архитектурные | 21472 | 1211*58*63 | 3.1 | 49 | 4000 |  | 82 | 3000 | 80 | Глубокая | - | 65 | УХЛ1 | 1 кВ (L-N), 2 кВ (L-PE, N-PE) | Кронштейн | 5 | 70000 | I | <2% |  | https://img.ksk.ru/sveton/productpasports/CB-C02xx/CB-C02xx006.pdf | https://img.ksk.ru/sveton/productsdrawing/CB-C02xx/CB-C0200006.jpg
CB-C0209007 | Светильник Дрифтер 5-60-К-40-П/КС/ПР-3К80-У65 | null | https://img.ksk.ru/ArticlesPhotos/CB-C0200007.jpg | Светильники архитектурные | 25903 | 1511*58*63 | 4 | 58 | 4750 |  | 82 | 3000 | 80 | Глубокая | - | 65 | УХЛ1 | 1 кВ (L-N), 2 кВ (L-PE, N-PE) | Кронштейн | 5 | 70000 | I | <2% |  | https://img.ksk.ru/sveton/productpasports/CB-C02xx/CB-C02xx007.pdf | https://img.ksk.ru/sveton/productsdrawing/CB-C02xx/CB-C0200007.jpg
CB-C0209145 | Галеон 5-110-Г-95-П/КС/ПР-4К80-Л65 | null | http://www.kckelectro.ru/KSKSITEPICS/Pictures/ArticlesPhotos/CB-C0209145.jpg | Светильники прожекторного типа | 66146 | 213х213х385 | 7.65 | 110 | 12320 |  | 110 | 4000 | 80 | Концентрированная | 0,99 | 66 | У1 |  |  | 5 | 70000 | I | <2% |  | https://img.ksk.ru/sveton/productpasports/CB-C02xx/CB-C0209145.pdf | https://img.ksk.ru/sveton/productsdrawing/CB-K0000482A.jpg
CB-C0209501 | Светильник Снеккер 1-12-К-40-П/КС/ПР-3К80-У65 | null | https://img.ksk.ru/ArticlesPhotos/CB-C02xx001.jpg | Светильники архитектурные | 7910 | 310*58*63 | .97 | 12 | 1410 |  | 118 | 3000 | 80 | Глубокая | 0,94 | 65 | УХЛ1 | 1 кВ (L-N), 2 кВ (L-PE, N-PE) | Кронштейн | 5 | 70000 | I | <2% |  | https://img.ksk.ru/sveton/productpasports/CB-C02xx501/CB-C0209501.pdf | https://img.ksk.ru/sveton/productsdrawing/CB-C02xx/CB-C02xx501.jpg
CB-C0210001 | Светильник Дрифтер 1-12-К-40-П/КС/ПР-4К80-У65 | null | https://img.ksk.ru/ArticlesPhotos/CB-C02xx001.jpg | Светильники архитектурные | 7737 | 311*58*63 | .97 | 12 | 960 |  | 80 | 4000 | 80 | Глубокая | - | 65 | УХЛ1 | 1 кВ (L-N), 2 кВ (L-PE, N-PE) | Кронштейн | 5 | 70000 | II | <2% |  | https://img.ksk.ru/sveton/productpasports/CB-C02xx/CB-C02xx001.pdf | https://img.ksk.ru/sveton/productsdrawing/CB-C02xx/CB-C0200001.jpg
CB-C0210003 | Светильник Дрифтер 2-24-К-40-П/КС/ПР-4К80-У65 | null | https://img.ksk.ru/ArticlesPhotos/CB-C0200003.jpg | Светильники архитектурные | 12439 | 611*58*63 | 1.45 | 28 | 2300 |  | 80 | 4000 | 80 | Глубокая | - | 65 | УХЛ1 | 1 кВ (L-N), 2 кВ (L-PE, N-PE) | Кронштейн | 5 | 70000 | II | <2% |  | https://img.ksk.ru/sveton/productpasports/CB-C02xx/CB-C02xx003.pdf | https://img.ksk.ru/sveton/productsdrawing/CB-C02xx/CB-C0200003.jpg
CB-C0210005 | Светильник Дрифтер 3-36-К-40-П/КС/ПР-4К80-У65 | null | https://img.ksk.ru/ArticlesPhotos/CB-C0200005.jpg | Светильники архитектурные | 16970 | 911*58*63 | 1.97 | 38,6 | 3300 |  | 86 | 4000 | 80 | Глубокая | - | 65 | УХЛ1 | 1 кВ (L-N), 2 кВ (L-PE, N-PE) | Кронштейн | 5 | 70000 | II | <2% |  | https://img.ksk.ru/sveton/productpasports/CB-C02xx/CB-C02xx005.pdf | https://img.ksk.ru/sveton/productsdrawing/CB-C02xx/CB-C0200005.jpg
CB-C0210006 | Светильник Дрифтер 4-48-К-40-П/КС/ПР-4К80-У65 | null | https://img.ksk.ru/ArticlesPhotos/CB-C0200006.jpg | Светильники архитектурные | 21438 | 1211*58*63 | 3.1 | 49 | 4200 |  | 86 | 4000 | 80 | Глубокая | - | 65 | УХЛ1 | 1 кВ (L-N), 2 кВ (L-PE, N-PE) | Кронштейн | 5 | 70000 | I | <2% |  | https://img.ksk.ru/sveton/productpasports/CB-C02xx/CB-C02xx006.pdf | https://img.ksk.ru/sveton/productsdrawing/CB-C02xx/CB-C0200006.jpg
CB-C0210007 | Светильник Дрифтер 5-60-К-40-П/КС/ПР-4К80-У65 | null | https://img.ksk.ru/ArticlesPhotos/CB-C0200007.jpg | Светильники архитектурные | 25857 | 1511*58*63 | 4 | 58 | 4980 |  | 86 | 4000 | 80 | Глубокая | - | 65 | УХЛ1 | 1 кВ (L-N), 2 кВ (L-PE, N-PE) | Кронштейн | 5 | 70000 | I | <2% |  | https://img.ksk.ru/sveton/productpasports/CB-C02xx/CB-C02xx007.pdf | https://img.ksk.ru/sveton/productsdrawing/CB-C02xx/CB-C0200007.jpg
CB-C0210501 | Светильник Снеккер 1-12-К-40-П/КС/ПР-4К80-У65 | null | https://img.ksk.ru/ArticlesPhotos/CB-C02xx001.jpg | Светильники архитектурные | 7910 | 310*58*63 | .97 | 12 | 1440 |  | 120 | 4000 | 80 | Глубокая | 0,94 | 65 | УХЛ1 | 1 кВ (L-N), 2 кВ (L-PE, N-PE) | Кронштейн | 5 | 70000 | I | <2% |  | https://img.ksk.ru/sveton/productpasports/CB-C02xx501/CB-C0210501.pdf | https://img.ksk.ru/sveton/productsdrawing/CB-C02xx/CB-C02xx501.jpg
CB-C0211001 | Светильник Дрифтер 1-12-К-40-П/КС/ПР-5К80-У65 | null | https://img.ksk.ru/ArticlesPhotos/CB-C02xx001.jpg | Светильники архитектурные | 7737 | 311*58*63 | .97 | 12 | 970 |  | 81 | 5000 | 80 | Глубокая | - | 65 | УХЛ1 | 1 кВ (L-N), 2 кВ (L-PE, N-PE) | Кронштейн | 5 | 70000 | II | <2% |  | https://img.ksk.ru/sveton/productpasports/CB-C02xx/CB-C02xx001.pdf | https://img.ksk.ru/sveton/productsdrawing/CB-C02xx/CB-C0200001.jpg
CB-C0211003 | Светильник Дрифтер 2-24-К-40-П/КС/ПР-5К80-У65 | null | https://img.ksk.ru/ArticlesPhotos/CB-C0200003.jpg | Светильники архитектурные | 12439 | 611*58*63 | 1.45 | 28 | 2370 |  | 81 | 5000 | 80 | Глубокая | - | 65 | УХЛ1 | 1 кВ (L-N), 2 кВ (L-PE, N-PE) | Кронштейн | 5 | 70000 | II | <2% |  | https://img.ksk.ru/sveton/productpasports/CB-C02xx/CB-C02xx003.pdf | https://img.ksk.ru/sveton/productsdrawing/CB-C02xx/CB-C0200003.jpg
CB-C0211005 | Светильник Дрифтер 3-36-К-40-П/КС/ПР-5К80-У65 | null | https://img.ksk.ru/ArticlesPhotos/CB-C0200005.jpg | Светильники архитектурные | 16970 | 911*58*63 | 1.97 | 38,6 | 3350 |  | 87 | 5000 | 80 | Глубокая | - | 65 | УХЛ1 | 1 кВ (L-N), 2 кВ (L-PE, N-PE) | Кронштейн | 5 | 70000 | II | <2% |  | https://img.ksk.ru/sveton/productpasports/CB-C02xx/CB-C02xx005.pdf | https://img.ksk.ru/sveton/productsdrawing/CB-C02xx/CB-C0200005.jpg
CB-C0211006 | Светильник Дрифтер 4-48-К-40-П/КС/ПР-5К80-У65 | null | https://img.ksk.ru/ArticlesPhotos/CB-C0200006.jpg | Светильники архитектурные | 21438 | 1211*58*63 | 3.1 | 49 | 4260 |  | 87 | 5000 | 80 | Глубокая | - | 65 | УХЛ1 | 1 кВ (L-N), 2 кВ (L-PE, N-PE) | Кронштейн | 5 | 70000 | I | <2% |  | https://img.ksk.ru/sveton/productpasports/CB-C02xx/CB-C02xx006.pdf | https://img.ksk.ru/sveton/productsdrawing/CB-C02xx/CB-C0200006.jpg
CB-C0211007 | Светильник Дрифтер 5-60-К-40-П/КС/ПР-5К80-У65 | null | https://img.ksk.ru/ArticlesPhotos/CB-C0200007.jpg | Светильники архитектурные | 25857 | 1511*58*63 | 4 | 58 | 5040 |  | 87 | 5000 | 80 | Глубокая | - | 65 | УХЛ1 | 1 кВ (L-N), 2 кВ (L-PE, N-PE) | Кронштейн | 5 | 70000 | I | <2% |  | https://img.ksk.ru/sveton/productpasports/CB-C02xx/CB-C02xx007.pdf | https://img.ksk.ru/sveton/productsdrawing/CB-C02xx/CB-C0200007.jpg
CB-C0211501 | Светильник Снеккер 1-12-К-40-П/КС/ПР-5К80-У65 | null | https://img.ksk.ru/ArticlesPhotos/CB-C02xx001.jpg | Светильники архитектурные | 7910 | 310*58*63 | .97 | 12 | 1510 |  | 123 | 5000 | 80 | Глубокая | 0,94 | 65 | УХЛ1 | 1 кВ (L-N), 2 кВ (L-PE, N-PE) | Кронштейн | 5 | 70000 | I | <2% |  | https://img.ksk.ru/sveton/productpasports/CB-C02xx501/CB-C0211501.pdf | https://img.ksk.ru/sveton/productsdrawing/CB-C02xx/CB-C02xx501.jpg
CB-C0212001 | Светильник Дрифтер 1-12-К-60-П/КС/ПР-3К80-У65 | null | https://img.ksk.ru/ArticlesPhotos/CB-C02xx001.jpg | Светильники архитектурные | 7737 | 311*58*63 | .97 | 12 | 930 |  | 78 | 3000 | 80 | Синусная | - | 65 | УХЛ1 | 1 кВ (L-N), 2 кВ (L-PE, N-PE) | Кронштейн | 5 | 70000 | II | <2% |  | https://img.ksk.ru/sveton/productpasports/CB-C02xx/CB-C02xx001.pdf | https://img.ksk.ru/sveton/productsdrawing/CB-C02xx/CB-C0200001.jpg
CB-C0212003 | Светильник Дрифтер 2-24-К-60-П/КС/ПР-3К80-У65 | null | https://img.ksk.ru/ArticlesPhotos/CB-C0200003.jpg | Светильники архитектурные | 13176 | 611*58*63 | 1.45 | 28 | 2200 |  | 78 | 3000 | 80 | Синусная | - | 65 | УХЛ1 | 1 кВ (L-N), 2 кВ (L-PE, N-PE) | Кронштейн | 5 | 70000 | II | <2% |  | https://img.ksk.ru/sveton/productpasports/CB-C02xx/CB-C02xx003.pdf | https://img.ksk.ru/sveton/productsdrawing/CB-C02xx/CB-C0200003.jpg
CB-C0212005 | Светильник Дрифтер 3-36-К-60-П/КС/ПР-3К80-У65 | null | https://img.ksk.ru/ArticlesPhotos/CB-C0200005.jpg | Светильники архитектурные | 16992 | 911*58*63 | 1.97 | 38,6 | 3160 |  | 82 | 3000 | 80 | Синусная | - | 65 | УХЛ1 | 1 кВ (L-N), 2 кВ (L-PE, N-PE) | Кронштейн | 5 | 70000 | II | <2% |  | https://img.ksk.ru/sveton/productpasports/CB-C02xx/CB-C02xx005.pdf | https://img.ksk.ru/sveton/productsdrawing/CB-C02xx/CB-C0200005.jpg
CB-C0212006 | Светильник Дрифтер 4-48-К-60-П/КС/ПР-3К80-У65 | null | https://img.ksk.ru/ArticlesPhotos/CB-C0200006.jpg | Светильники архитектурные | 21472 | 1211*58*63 | 3.1 | 49 | 4000 |  | 82 | 3000 | 80 | Синусная | - | 65 | УХЛ1 | 1 кВ (L-N), 2 кВ (L-PE, N-PE) | Кронштейн | 5 | 70000 | I | <2% |  | https://img.ksk.ru/sveton/productpasports/CB-C02xx/CB-C02xx006.pdf | https://img.ksk.ru/sveton/productsdrawing/CB-C02xx/CB-C0200006.jpg
CB-C0212007 | Светильник Дрифтер 5-60-К-60-П/КС/ПР-3К80-У65 | null | https://img.ksk.ru/ArticlesPhotos/CB-C0200007.jpg | Светильники архитектурные | 25903 | 1511*58*63 | 4 | 58 | 4750 |  | 82 | 3000 | 80 | Синусная | - | 65 | УХЛ1 | 1 кВ (L-N), 2 кВ (L-PE, N-PE) | Кронштейн | 5 | 70000 | I | <2% |  | https://img.ksk.ru/sveton/productpasports/CB-C02xx/CB-C02xx007.pdf | https://img.ksk.ru/sveton/productsdrawing/CB-C02xx/CB-C0200007.jpg
CB-C0212501 | Светильник Снеккер 1-12-К-60-П/КС/ПР-3К80-У65 | null | https://img.ksk.ru/ArticlesPhotos/CB-C02xx001.jpg | Светильники архитектурные | 7910 | 310*58*63 | .97 | 12 | 1410 |  | 118 | 3000 | 80 | Синусная | 0,94 | 65 | УХЛ1 | 1 кВ (L-N), 2 кВ (L-PE, N-PE) | Кронштейн | 5 | 70000 | I | <2% |  | https://img.ksk.ru/sveton/productpasports/CB-C02xx501/CB-C0212501.pdf | https://img.ksk.ru/sveton/productsdrawing/CB-C02xx/CB-C02xx501.jpg
CB-C0213001 | Светильник Дрифтер 1-12-К-60-П/КС/ПР-4К80-У65 | null | https://img.ksk.ru/ArticlesPhotos/CB-C02xx001.jpg | Светильники архитектурные | 7737 | 311*58*63 | .97 | 12 | 960 |  | 80 | 4000 | 80 | Синусная | - | 65 | УХЛ1 | 1 кВ (L-N), 2 кВ (L-PE, N-PE) | Кронштейн | 5 | 70000 | II | <2% |  | https://img.ksk.ru/sveton/productpasports/CB-C02xx/CB-C02xx001.pdf | https://img.ksk.ru/sveton/productsdrawing/CB-C02xx/CB-C0200001.jpg
CB-C0213003 | Светильник Дрифтер 2-24-К-60-П/КС/ПР-4К80-У65 | null | https://img.ksk.ru/ArticlesPhotos/CB-C0200003.jpg | Светильники архитектурные | 13176 | 611*58*63 | 1.45 | 28 | 2300 |  | 80 | 4000 | 80 | Синусная | - | 65 | УХЛ1 | 1 кВ (L-N), 2 кВ (L-PE, N-PE) | Кронштейн | 5 | 70000 | II | <2% |  | https://img.ksk.ru/sveton/productpasports/CB-C02xx/CB-C02xx003.pdf | https://img.ksk.ru/sveton/productsdrawing/CB-C02xx/CB-C0200003.jpg
CB-C0213005 | Светильник Дрифтер 3-36-К-60-П/КС/ПР-4К80-У65 | null | https://img.ksk.ru/ArticlesPhotos/CB-C0200005.jpg | Светильники архитектурные | 16970 | 911*58*63 | 1.97 | 38,6 | 3300 |  | 86 | 4000 | 80 | Синусная | - | 65 | УХЛ1 | 1 кВ (L-N), 2 кВ (L-PE, N-PE) | Кронштейн | 5 | 70000 | II | <2% |  | https://img.ksk.ru/sveton/productpasports/CB-C02xx/CB-C02xx005.pdf | https://img.ksk.ru/sveton/productsdrawing/CB-C02xx/CB-C0200005.jpg
CB-C0213006 | Светильник Дрифтер 4-48-К-60-П/КС/ПР-4К80-У65 | null | https://img.ksk.ru/ArticlesPhotos/CB-C0200006.jpg | Светильники архитектурные | 21438 | 1211*58*63 | 3.1 | 49 | 4200 |  | 86 | 4000 | 80 | Синусная | - | 65 | УХЛ1 | 1 кВ (L-N), 2 кВ (L-PE, N-PE) | Кронштейн | 5 | 70000 | I | <2% |  | https://img.ksk.ru/sveton/productpasports/CB-C02xx/CB-C02xx006.pdf | https://img.ksk.ru/sveton/productsdrawing/CB-C02xx/CB-C0200006.jpg
CB-C0213007 | Светильник Дрифтер 5-60-К-60-П/КС/ПР-4К80-У65 | null | https://img.ksk.ru/ArticlesPhotos/CB-C0200007.jpg | Светильники архитектурные | 25857 | 1511*58*63 | 4 | 58 | 4980 |  | 86 | 4000 | 80 | Синусная | - | 65 | УХЛ1 | 1 кВ (L-N), 2 кВ (L-PE, N-PE) | Кронштейн | 5 | 70000 | I | <2% |  | https://img.ksk.ru/sveton/productpasports/CB-C02xx/CB-C02xx007.pdf | https://img.ksk.ru/sveton/productsdrawing/CB-C02xx/CB-C0200007.jpg
CB-C0213501 | Светильник Снеккер 1-12-К-60-П/КС/ПР-4К80-У65 | null | https://img.ksk.ru/ArticlesPhotos/CB-C02xx001.jpg | Светильники архитектурные | 7910 | 310*58*63 | .97 | 12 | 1440 |  | 120 | 4000 | 80 | Синусная | 0,94 | 65 | УХЛ1 | 1 кВ (L-N), 2 кВ (L-PE, N-PE) | Кронштейн | 5 | 70000 | I | <2% |  | https://img.ksk.ru/sveton/productpasports/CB-C02xx501/CB-C0213501.pdf | https://img.ksk.ru/sveton/productsdrawing/CB-C02xx/CB-C02xx501.jpg
CB-C0214001 | Светильник Дрифтер 1-12-К-60-П/КС/ПР-5К80-У65 | null | https://img.ksk.ru/ArticlesPhotos/CB-C02xx001.jpg | Светильники архитектурные | 7737 | 311*58*63 | .97 | 12 | 970 |  | 81 | 5000 | 80 | Синусная | - | 65 | УХЛ1 | 1 кВ (L-N), 2 кВ (L-PE, N-PE) | Кронштейн | 5 | 70000 | II | <2% |  | https://img.ksk.ru/sveton/productpasports/CB-C02xx/CB-C02xx001.pdf | https://img.ksk.ru/sveton/productsdrawing/CB-C02xx/CB-C0200001.jpg
CB-C0214003 | Светильник Дрифтер 2-24-К-60-П/КС/ПР-5К80-У65 | null | https://img.ksk.ru/ArticlesPhotos/CB-C0200003.jpg | Светильники архитектурные | 13176 | 611*58*63 | 1.45 | 28 | 2370 |  | 81 | 5000 | 80 | Синусная | - | 65 | УХЛ1 | 1 кВ (L-N), 2 кВ (L-PE, N-PE) | Кронштейн | 5 | 70000 | II | <2% |  | https://img.ksk.ru/sveton/productpasports/CB-C02xx/CB-C02xx003.pdf | https://img.ksk.ru/sveton/productsdrawing/CB-C02xx/CB-C0200003.jpg
CB-C0214005 | Светильник Дрифтер 3-36-К-60-П/КС/ПР-5К80-У65 | null | https://img.ksk.ru/ArticlesPhotos/CB-C0200005.jpg | Светильники архитектурные | 16970 | 911*58*63 | 1.97 | 38,6 | 3350 |  | 87 | 5000 | 80 | Синусная | - | 65 | УХЛ1 | 1 кВ (L-N), 2 кВ (L-PE, N-PE) | Кронштейн | 5 | 70000 | II | <2% |  | https://img.ksk.ru/sveton/productpasports/CB-C02xx/CB-C02xx005.pdf | https://img.ksk.ru/sveton/productsdrawing/CB-C02xx/CB-C0200005.jpg
CB-C0214006 | Светильник Дрифтер 4-48-К-60-П/КС/ПР-5К80-У65 | null | https://img.ksk.ru/ArticlesPhotos/CB-C0200006.jpg | Светильники архитектурные | 21438 | 1211*58*63 | 3.1 | 49 | 4260 |  | 87 | 5000 | 80 | Синусная | - | 65 | УХЛ1 | 1 кВ (L-N), 2 кВ (L-PE, N-PE) | Кронштейн | 5 | 70000 | I | <2% |  | https://img.ksk.ru/sveton/productpasports/CB-C02xx/CB-C02xx006.pdf | https://img.ksk.ru/sveton/productsdrawing/CB-C02xx/CB-C0200006.jpg
CB-C0214007 | Светильник Дрифтер 5-60-К-60-П/КС/ПР-5К80-У65 | null | https://img.ksk.ru/ArticlesPhotos/CB-C0200007.jpg | Светильники архитектурные | 25857 | 1511*58*63 | 4 | 58 | 5040 |  | 87 | 5000 | 80 | Синусная | - | 65 | УХЛ1 | 1 кВ (L-N), 2 кВ (L-PE, N-PE) | Кронштейн | 5 | 70000 | I | <2% |  | https://img.ksk.ru/sveton/productpasports/CB-C02xx/CB-C02xx007.pdf | https://img.ksk.ru/sveton/productsdrawing/CB-C02xx/CB-C0200007.jpg
CB-C0214501 | Светильник Снеккер 1-12-К-60-П/КС/ПР-5К80-У65 | null | https://img.ksk.ru/ArticlesPhotos/CB-C02xx001.jpg | Светильники архитектурные | 7910 | 310*58*63 | .97 | 12 | 1510 |  | 123 | 5000 | 80 | Синусная | 0,94 | 65 | УХЛ1 | 1 кВ (L-N), 2 кВ (L-PE, N-PE) | Кронштейн | 5 | 70000 | I | <2% |  | https://img.ksk.ru/sveton/productpasports/CB-C02xx501/CB-C0214501.pdf | https://img.ksk.ru/sveton/productsdrawing/CB-C02xx/CB-C02xx501.jpg
CB-C0215001 | Светильник Дрифтер 1-12-К-40x11-П/КС/ПР-3К80-У65 | null | https://img.ksk.ru/ArticlesPhotos/CB-C02xx001.jpg | Светильники архитектурные | 7737 | 311*58*63 | .97 | 12 | 930 |  | 78 | 3000 | 80 | Ассиметричная | - | 65 | УХЛ1 | 1 кВ (L-N), 2 кВ (L-PE, N-PE) | Кронштейн | 5 | 70000 | II | <2% |  | https://img.ksk.ru/sveton/productpasports/CB-C02xx/CB-C02xx001.pdf | https://img.ksk.ru/sveton/productsdrawing/CB-C02xx/CB-C0200001.jpg
CB-C0215003 | Светильник Дрифтер 2-24-К-40x11-П/КС/ПР-3К80-У65 | null | https://img.ksk.ru/ArticlesPhotos/CB-C0200003.jpg | Светильники архитектурные | 13176 | 611*58*63 | 1.45 | 28 | 2200 |  | 78 | 3000 | 80 | Ассиметричная | - | 65 | УХЛ1 | 1 кВ (L-N), 2 кВ (L-PE, N-PE) | Кронштейн | 5 | 70000 | II | <2% |  | https://img.ksk.ru/sveton/productpasports/CB-C02xx/CB-C02xx003.pdf | https://img.ksk.ru/sveton/productsdrawing/CB-C02xx/CB-C0200003.jpg
CB-C0215005 | Светильник Дрифтер 3-36-К-40x11-П/КС/ПР-3К80-У65 | null | https://img.ksk.ru/ArticlesPhotos/CB-C0200005.jpg | Светильники архитектурные | 17060 | 911*58*63 | 1.97 | 38,6 | 3160 |  | 82 | 3000 | 80 | Ассиметричная | - | 65 | УХЛ1 | 1 кВ (L-N), 2 кВ (L-PE, N-PE) | Кронштейн | 5 | 70000 | II | <2% |  | https://img.ksk.ru/sveton/productpasports/CB-C02xx/CB-C02xx005.pdf | https://img.ksk.ru/sveton/productsdrawing/CB-C02xx/CB-C0200005.jpg
CB-C0215006 | Светильник Дрифтер 4-48-К-40x11-П/КС/ПР-3К80-У65 | null | https://img.ksk.ru/ArticlesPhotos/CB-C0200006.jpg | Светильники архитектурные | 22145 | 1211*58*63 | 3.1 | 49 | 4000 |  | 82 | 3000 | 80 | Ассиметричная | - | 65 | УХЛ1 | 1 кВ (L-N), 2 кВ (L-PE, N-PE) | Кронштейн | 5 | 70000 | I | <2% |  | https://img.ksk.ru/sveton/productpasports/CB-C02xx/CB-C02xx006.pdf | https://img.ksk.ru/sveton/productsdrawing/CB-C02xx/CB-C0200006.jpg
CB-C0215007 | Светильник Дрифтер 5-60-К-40x11-П/КС/ПР-3К80-У65 | null | https://img.ksk.ru/ArticlesPhotos/CB-C0200007.jpg | Светильники архитектурные | 26001 | 1511*58*63 | 4 | 58 | 4750 |  | 82 | 3000 | 80 | Ассиметричная | - | 65 | УХЛ1 | 1 кВ (L-N), 2 кВ (L-PE, N-PE) | Кронштейн | 5 | 70000 | I | <2% |  | https://img.ksk.ru/sveton/productpasports/CB-C02xx/CB-C02xx007.pdf | https://img.ksk.ru/sveton/productsdrawing/CB-C02xx/CB-C0200007.jpg
CB-C0215501 | Светильник Снеккер 1-12-К-40x11-П/КС/ПР-3К80-У65 | null | https://img.ksk.ru/ArticlesPhotos/CB-C02xx001.jpg | Светильники архитектурные | 7910 | 310*58*63 | .97 | 12 | 1410 |  | 118 | 3000 | 80 | Ассиметричная | 0,94 | 65 | УХЛ1 | 1 кВ (L-N), 2 кВ (L-PE, N-PE) | Кронштейн | 5 | 70000 | I | <2% |  | https://img.ksk.ru/sveton/productpasports/CB-C02xx501/CB-C0215501.pdf | https://img.ksk.ru/sveton/productsdrawing/CB-C02xx/CB-C02xx501.jpg
CB-C0216001 | Светильник Дрифтер 1-12-К-40x11-П/КС/ПР-4К80-У65 | null | https://img.ksk.ru/ArticlesPhotos/CB-C02xx001.jpg | Светильники архитектурные | 7737 | 311*58*63 | .97 | 12 | 960 |  | 80 | 4000 | 80 | Ассиметричная | - | 65 | УХЛ1 | 1 кВ (L-N), 2 кВ (L-PE, N-PE) | Кронштейн | 5 | 70000 | II | <2% |  | https://img.ksk.ru/sveton/productpasports/CB-C02xx/CB-C02xx001.pdf | https://img.ksk.ru/sveton/productsdrawing/CB-C02xx/CB-C0200001.jpg | https://img.ksk.ru/sveton/Led_test_report/CB-C02xx/CB-C0216001.pdf
CB-C0216003 | Светильник Дрифтер 2-24-К-40x11-П/КС/ПР-4К80-У65 | null | https://img.ksk.ru/ArticlesPhotos/CB-C0200003.jpg | Светильники архитектурные | 13176 | 611*58*63 | 1.45 | 28 | 2300 |  | 80 | 4000 | 80 | Ассиметричная | - | 65 | УХЛ1 | 1 кВ (L-N), 2 кВ (L-PE, N-PE) | Кронштейн | 5 | 70000 | II | <2% |  | https://img.ksk.ru/sveton/productpasports/CB-C02xx/CB-C02xx003.pdf | https://img.ksk.ru/sveton/productsdrawing/CB-C02xx/CB-C0200003.jpg
CB-C0216005 | Светильник Дрифтер 3-36-К-40x11-П/КС/ПР-4К80-У65 | null | https://img.ksk.ru/ArticlesPhotos/CB-C0200005.jpg | Светильники архитектурные | 17036 | 911*58*63 | 1.97 | 38,6 | 3300 |  | 86 | 4000 | 80 | Ассиметричная | - | 65 | УХЛ1 | 1 кВ (L-N), 2 кВ (L-PE, N-PE) | Кронштейн | 5 | 70000 | II | <2% |  | https://img.ksk.ru/sveton/productpasports/CB-C02xx/CB-C02xx005.pdf | https://img.ksk.ru/sveton/productsdrawing/CB-C02xx/CB-C0200005.jpg
CB-C0216006 | Светильник Дрифтер 4-48-К-40x11-П/КС/ПР-4К80-У65 | null | https://img.ksk.ru/ArticlesPhotos/CB-C0200006.jpg | Светильники архитектурные | 22114 | 1211*58*63 | 3.1 | 49 | 4200 |  | 86 | 4000 | 80 | Ассиметричная | - | 65 | УХЛ1 | 1 кВ (L-N), 2 кВ (L-PE, N-PE) | Кронштейн | 5 | 70000 | I | <2% |  | https://img.ksk.ru/sveton/productpasports/CB-C02xx/CB-C02xx006.pdf | https://img.ksk.ru/sveton/productsdrawing/CB-C02xx/CB-C0200006.jpg
CB-C0216007 | Светильник Дрифтер 5-60-К-40x11-П/КС/ПР-4К80-У65 | null | https://img.ksk.ru/ArticlesPhotos/CB-C0200007.jpg | Светильники архитектурные | 25957 | 1511*58*63 | 4 | 58 | 4980 |  | 86 | 4000 | 80 | Ассиметричная | - | 65 | УХЛ1 | 1 кВ (L-N), 2 кВ (L-PE, N-PE) | Кронштейн | 5 | 70000 | I | <2% |  | https://img.ksk.ru/sveton/productpasports/CB-C02xx/CB-C02xx007.pdf | https://img.ksk.ru/sveton/productsdrawing/CB-C02xx/CB-C0200007.jpg
CB-C0216501 | Светильник Снеккер 1-12-К-40x11-П/КС/ПР-4К80-У65 | null | https://img.ksk.ru/ArticlesPhotos/CB-C02xx001.jpg | Светильники архитектурные | 7910 | 310*58*63 | .97 | 12 | 1440 |  | 120 | 4000 | 80 | Ассиметричная | 0,94 | 65 | УХЛ1 | 1 кВ (L-N), 2 кВ (L-PE, N-PE) | Кронштейн | 5 | 70000 | I | <2% |  | https://img.ksk.ru/sveton/productpasports/CB-C02xx501/CB-C0216501.pdf | https://img.ksk.ru/sveton/productsdrawing/CB-C02xx/CB-C02xx501.jpg
CB-C0217001 | Светильник Дрифтер 1-12-К-40x11-П/КС/ПР-5К80-У65 | null | https://img.ksk.ru/ArticlesPhotos/CB-C02xx001.jpg | Светильники архитектурные | 7737 | 311*58*63 | .97 | 12 | 970 |  | 81 | 5000 | 80 | Ассиметричная | - | 65 | УХЛ1 | 1 кВ (L-N), 2 кВ (L-PE, N-PE) | Кронштейн | 5 | 70000 | II | <2% |  | https://img.ksk.ru/sveton/productpasports/CB-C02xx/CB-C02xx001.pdf | https://img.ksk.ru/sveton/productsdrawing/CB-C02xx/CB-C0200001.jpg
CB-C0217003 | Светильник Дрифтер 2-24-К-40x11-П/КС/ПР-5К80-У65 | null | https://img.ksk.ru/ArticlesPhotos/CB-C0200003.jpg | Светильники архитектурные | 13176 | 611*58*63 | 1.45 | 28 | 2370 |  | 81 | 5000 | 80 | Ассиметричная | - | 65 | УХЛ1 | 1 кВ (L-N), 2 кВ (L-PE, N-PE) | Кронштейн | 5 | 70000 | II | <2% |  | https://img.ksk.ru/sveton/productpasports/CB-C02xx/CB-C02xx003.pdf | https://img.ksk.ru/sveton/productsdrawing/CB-C02xx/CB-C0200003.jpg
CB-C0217005 | Светильник Дрифтер 3-36-К-40x11-П/КС/ПР-5К80-У65 | null | https://img.ksk.ru/ArticlesPhotos/CB-C0200005.jpg | Светильники архитектурные | 17036 | 911*58*63 | 1.97 | 38,6 | 3350 |  | 87 | 5000 | 80 | Ассиметричная | - | 65 | УХЛ1 | 1 кВ (L-N), 2 кВ (L-PE, N-PE) | Кронштейн | 5 | 70000 | II | <2% |  | https://img.ksk.ru/sveton/productpasports/CB-C02xx/CB-C02xx005.pdf | https://img.ksk.ru/sveton/productsdrawing/CB-C02xx/CB-C0200005.jpg
CB-C0217006 | Светильник Дрифтер 4-48-К-40x11-П/КС/ПР-5К80-У65 | null | https://img.ksk.ru/ArticlesPhotos/CB-C0200006.jpg | Светильники архитектурные | 22114 | 1211*58*63 | 3.1 | 49 | 4260 |  | 87 | 5000 | 80 | Ассиметричная | - | 65 | УХЛ1 | 1 кВ (L-N), 2 кВ (L-PE, N-PE) | Кронштейн | 5 | 70000 | I | <2% |  | https://img.ksk.ru/sveton/productpasports/CB-C02xx/CB-C02xx006.pdf | https://img.ksk.ru/sveton/productsdrawing/CB-C02xx/CB-C0200006.jpg
CB-C0217007 | Светильник Дрифтер 5-60-К-40x11-П/КС/ПР-5К80-У65 | null | https://img.ksk.ru/ArticlesPhotos/CB-C0200007.jpg | Светильники архитектурные | 25957 | 1511*58*63 | 4 | 58 | 5040 |  | 87 | 5000 | 80 | Ассиметричная | - | 65 | УХЛ1 | 1 кВ (L-N), 2 кВ (L-PE, N-PE) | Кронштейн | 5 | 70000 | I | <2% |  | https://img.ksk.ru/sveton/productpasports/CB-C02xx/CB-C02xx007.pdf | https://img.ksk.ru/sveton/productsdrawing/CB-C02xx/CB-C0200007.jpg
CB-C0217501 | Светильник Снеккер 1-12-К-40x11-П/КС/ПР-5К80-У65 | null | https://img.ksk.ru/ArticlesPhotos/CB-C02xx001.jpg | Светильники архитектурные | 7910 | 310*58*63 | .97 | 12 | 1510 |  | 123 | 5000 | 80 | Ассиметричная | 0,94 | 65 | УХЛ1 | 1 кВ (L-N), 2 кВ (L-PE, N-PE) | Кронштейн | 5 | 70000 | I | <2% |  | https://img.ksk.ru/sveton/productpasports/CB-C02xx501/CB-C0217501.pdf | https://img.ksk.ru/sveton/productsdrawing/CB-C02xx/CB-C02xx501.jpg
CB-C0242076 | Светильник Бриг 11-27-Г-60-П/0/0-5К90-Н20 RAL9003 | null | https://img.ksk.ru/ArticlesPhotos/CB-C0401076.jpg | Светильники офисные | 5097 | 125*125*122 | .73 | 28 | 2280 |  | 82 | 5000 | 90 | Глубокая | 0,97 | 20 | УХЛ4 | 1 кВ (L-N), 2 кВ (L-PE, N-PE) | Подвесной | 5 | 70000 | I | <2% |  | https://img.ksk.ru/sveton/productpasports/CB-C04xx/CB-C04xx076.pdf | https://img.ksk.ru/sveton/productsdrawing/CB-C04xx/CB-C04xx076.jpg |  | https://img.ksk.ru/sveton/ies/UnConstruction.jpg
CB-C0250001 | Светильник Дрифтер 1-12-Д-120-0/А/О-4К80-У65 | null | https://img.ksk.ru/ArticlesPhotos/CB-C0201001a.jpg | Светильники архитектурные | 6588 | 311*58*63 | .97 | 12 | 1380 |  | 115 | 4000 | 80 | Косинусная | 0,97 | 65 | УХЛ1 | 1 кВ (L-N), 2 кВ (L-PE, N-PE) | Кронштейн | 5 | 70000 | II | <2% |  | https://img.ksk.ru/sveton/productpasports/CB-C02xx/CB-C0250001.pdf | https://img.ksk.ru/sveton/productsdrawing/CB-C02xx/CB-C0201500A.jpg
CB-C0250014 | Светильник Дрифтер 14-14-Д-120-0/КС/ПР-3К80-Н65 | null | https://img.ksk.ru/ArticlesPhotos/CB-C0250014.jpg | Светильники архитектурные | 8447 | 500*60*63 | 1.46 | 14 | 1470 |  | 110 | 3000 | 80 | Косинусная | 0,71 | 65 | УХЛ1 | 1 кВ (L-N), 2 кВ (L-PE, N-PE) | Кронштейн | 5 | 70000 | I | <2% |  | https://img.ksk.ru/sveton/productpasports/CB-C02xx/CB-C0250014.pdf | https://img.ksk.ru/sveton/productsdrawing/CB-C02xx/CB-C02xx014.jpg
CB-C0251014 | Светильник Дрифтер 14-14-Д-120-0/КС/ПР-4К80-Н65 | null | https://img.ksk.ru/ArticlesPhotos/CB-C0250014.jpg | Светильники архитектурные | 8447 | 500*60*63 | 1.46 | 14 | 1590 |  | 118 | 4000 | 80 | Косинусная | 0,71 | 65 | УХЛ1 | 1 кВ (L-N), 2 кВ (L-PE, N-PE) | Кронштейн | 5 | 70000 | I | <2% |  | https://img.ksk.ru/sveton/productpasports/CB-C02xx/CB-C0251014.pdf | https://img.ksk.ru/sveton/productsdrawing/CB-C02xx/CB-C02xx014.jpg
CB-C0252014 | Светильник Дрифтер 14-14-Д-120-0/КС/ПР-5К80-Н65 | null | https://img.ksk.ru/ArticlesPhotos/CB-C0250014.jpg | Светильники архитектурные | 8447 | 500*60*63 | 1.46 | 14 | 1610 |  | 120 | 5000 | 80 | Косинусная | 0,71 | 65 | УХЛ1 | 1 кВ (L-N), 2 кВ (L-PE, N-PE) | Кронштейн | 5 | 70000 | I | <2% |  | https://img.ksk.ru/sveton/productpasports/CB-C02xx/CB-C0252014.pdf | https://img.ksk.ru/sveton/productsdrawing/CB-C02xx/CB-C02xx014.jpg
CB-C0300039 | Прожектор Галеон 11-30-К-30-ПТ/0/0-3К80-У67 | null | http://www.kckelectro.ru/KSKSITEPICS/Pictures/ArticlesPhotos/CB-C0610039.jpg | Светильники прожекторного типа | 9289 | 157*140*178 | .92 | 31 | 4300 | - | 140 | 3000 | 80 | Концентрированная | 0,95 | 67 | УХЛ1 | 4 кВ (L-N), 4 кВ (L-PE, N-PE) | Универсальное крепление | 5 | 70000 | I | <2% |  | https://img.ksk.ru/sveton/productpasports/Galeon/old/Galeon_11.pdf | https://img.ksk.ru/sveton/productsdrawing/Galeon_11.JPG |  | https://img.ksk.ru/sveton/ies/Galeon/old/Galeon11/CB-C0300039_Galeon_11-30-K-30-PT00-3K80-U67.ies
CB-C0300040 | Прожектор Галеон 21-45-К-30-ПТ/0/0-3К80-У67 | null | http://www.kckelectro.ru/KSKSITEPICS/Pictures/ArticlesPhotos/CB-C0610040.jpg | Светильники прожекторного типа | 12668 | 248*140*178 | 2.1 | 46 | 6800 | - | 148 | 3000 | 80 | Концентрированная | 0,94 | 67 | УХЛ1 | 4 кВ (L-N), 4 кВ (L-PE, N-PE) | Универсальное крепление | 5 | 70000 | I | <2% |  | https://img.ksk.ru/sveton/productpasports/Galeon/old/Galeon_21.pdf | https://img.ksk.ru/sveton/productsdrawing/Galeon_21.JPG |  | https://img.ksk.ru/sveton/ies/Galeon/old/Galeon21/CB-C0300040_Galeon_21-45-K-30-PT00-3K80-U67.ies
CB-C0300041 | Прожектор Галеон 31-65-К-30-ПТ/0/0-3К80-У67 | null | http://www.kckelectro.ru/KSKSITEPICS/Pictures/ArticlesPhotos/CB-C0610043.jpg | Светильники прожекторного типа | 16289 | 349*140*178 | 1.89 | 68 | 10000 | - | 148 | 3000 | 80 | Концентрированная | 0,97 | 67 | УХЛ1 | 4 кВ (L-N), 4 кВ (L-PE, N-PE) | Универсальное крепление | 5 | 70000 | I | <2% |  | https://img.ksk.ru/sveton/productpasports/Galeon/old/Galeon_31.pdf | https://img.ksk.ru/sveton/productsdrawing/Galeon_31.JPG |  | https://img.ksk.ru/sveton/ies/Galeon/old/Galeon31/CB-C0300041_Galeon_31-65-K-30-PT00-3K80-U67.ies
CB-C0300042 | Прожектор Галеон 41-85-К-30-ПТ/0/0-3К80-У67 | null | http://www.kckelectro.ru/KSKSITEPICS/Pictures/ArticlesPhotos/CB-C0610041.jpg | Светильники прожекторного типа | 19174 | 452*140*178 | 2.82 | 88 | 13000 | - | 148 | 3000 | 80 | Концентрированная | 0,97 | 67 | УХЛ1 | 4 кВ (L-N), 4 кВ (L-PE, N-PE) | Универсальное крепление | 5 | 70000 | I | <2% |  | https://img.ksk.ru/sveton/productpasports/Galeon/old/Galeon_41.pdf | https://img.ksk.ru/sveton/productsdrawing/Galeon_41.JPG |  | https://img.ksk.ru/sveton/ies/Galeon/old/Galeon41/CB-C0300042_Galeon_41-85-K-30-PT00-3K80-U67.ies
CB-C0300043 | Прожектор Галеон 51-115-К-30-ПТ/0/0-3К80-У67 | null | http://www.kckelectro.ru/KSKSITEPICS/Pictures/ArticlesPhotos/CB-C0610044.jpg | Светильники прожекторного типа | 24344 | 552*140*178 | 3.67 | 113 | 16700 | - | 148 | 3000 | 80 | Концентрированная | 0,97 | 67 | УХЛ1 | 4 кВ (L-N), 6 кВ (L-PE, N-PE) | Универсальное крепление | 5 | 70000 | I | <2% |  | https://img.ksk.ru/sveton/productpasports/Galeon/old/Galeon_51.pdf | https://img.ksk.ru/sveton/productsdrawing/Galeon_51.JPG |  | https://img.ksk.ru/sveton/ies/Galeon/old/Galeon51/CB-C0300043_Galeon_51-115-K-30-PT00-3K80-U67.ies
CB-C0300044 | Прожектор Галеон 61-135-К-30-ПТ/0/0-3К80-У67 | null | http://www.kckelectro.ru/KSKSITEPICS/Pictures/ArticlesPhotos/CB-C0610042.jpg | Светильники прожекторного типа | 27204 | 652*140*178 | 4.05 | 134 | 19800 | - | 148 | 3000 | 80 | Концентрированная | 0,97 | 67 | УХЛ1 | 4 кВ (L-N), 6 кВ (L-PE, N-PE) | Универсальное крепление | 5 | 70000 | I | <2% |  | https://img.ksk.ru/sveton/productpasports/Galeon/old/Galeon_61.pdf | https://img.ksk.ru/sveton/productsdrawing/Galeon_61.JPG |  | https://img.ksk.ru/sveton/ies/Galeon/old/Galeon61/CB-C0300044_Galeon_61-135-K-30-PT00-3K80-U67.ies
CB-C0301039 | Прожектор Галеон 11-30-К-30-ПТ/0/0-4К80-У67 | null | http://www.kckelectro.ru/KSKSITEPICS/Pictures/ArticlesPhotos/CB-C0610039.jpg | Светильники прожекторного типа | 9289 | 157*140*178 | .92 | 31 | 4490 | - | 145 | 4000 | 80 | Концентрированная | 0,95 | 67 | УХЛ1 | 4 кВ (L-N), 4 кВ (L-PE, N-PE) | Универсальное крепление | 5 | 70000 | I | <2% |  | https://img.ksk.ru/sveton/productpasports/Galeon/old/Galeon_11.pdf | https://img.ksk.ru/sveton/productsdrawing/Galeon_11.JPG |  | https://img.ksk.ru/sveton/ies/Galeon/old/Galeon11/CB-C0301039_Galeon_11-30-K-30-PT00-4K80-U67.ies
CB-C0301040 | Прожектор Галеон 21-45-К-30-ПТ/0/0-4К80-У67 | null | http://www.kckelectro.ru/KSKSITEPICS/Pictures/ArticlesPhotos/CB-C0610040.jpg | Светильники прожекторного типа | 12668 | 248*140*178 | 2.1 | 46 | 7100 | - | 155 | 4000 | 80 | Концентрированная | 0,94 | 67 | УХЛ1 | 4 кВ (L-N), 4 кВ (L-PE, N-PE) | Универсальное крепление | 5 | 70000 | I | <2% |  | https://img.ksk.ru/sveton/productpasports/Galeon/old/Galeon_21.pdf | https://img.ksk.ru/sveton/productsdrawing/Galeon_21.JPG |  | https://img.ksk.ru/sveton/ies/Galeon/old/Galeon21/CB-C0301040_Galeon_21-45-K-30-PT00-4K80-U67.ies
CB-C0301041 | Прожектор Галеон 31-65-К-30-ПТ/0/0-4К80-У67 | null | http://www.kckelectro.ru/KSKSITEPICS/Pictures/ArticlesPhotos/CB-C0610043.jpg | Светильники прожекторного типа | 16289 | 349*140*178 | 1.89 | 68 | 10500 | - | 155 | 4000 | 80 | Концентрированная | 0,97 | 67 | УХЛ1 | 4 кВ (L-N), 4 кВ (L-PE, N-PE) | Универсальное крепление | 5 | 70000 | I | <2% |  | https://img.ksk.ru/sveton/productpasports/Galeon/old/Galeon_31.pdf | https://img.ksk.ru/sveton/productsdrawing/Galeon_31.JPG |  | https://img.ksk.ru/sveton/ies/Galeon/old/Galeon31/CB-C0301041_Galeon_31-65-K-30-PT00-4K80-U67.ies
CB-C0301042 | Прожектор Галеон 41-85-К-30-ПТ/0/0-4К80-У67 | null | http://www.kckelectro.ru/KSKSITEPICS/Pictures/ArticlesPhotos/CB-C0610041.jpg | Светильники прожекторного типа | 19174 | 452*140*178 | 2.82 | 88 | 13600 | - | 155 | 4000 | 80 | Концентрированная | 0,97 | 67 | УХЛ1 | 4 кВ (L-N), 4 кВ (L-PE, N-PE) | Универсальное крепление | 5 | 70000 | I | <2% |  | https://img.ksk.ru/sveton/productpasports/Galeon/old/Galeon_41.pdf | https://img.ksk.ru/sveton/productsdrawing/Galeon_41.JPG |  | https://img.ksk.ru/sveton/ies/Galeon/old/Galeon41/CB-C0301042_Galeon_41-85-K-30-PT00-4K80-U67.ies
CB-C0301043 | Прожектор Галеон 51-115-К-30-ПТ/0/0-4К80-У67 | null | http://www.kckelectro.ru/KSKSITEPICS/Pictures/ArticlesPhotos/CB-C0610044.jpg | Светильники прожекторного типа | 24344 | 552*140*178 | 3.67 | 113 | 17500 | - | 155 | 4000 | 80 | Концентрированная | 0,97 | 67 | УХЛ1 | 4 кВ (L-N), 6 кВ (L-PE, N-PE) | Универсальное крепление | 5 | 70000 | I | <2% |  | https://img.ksk.ru/sveton/productpasports/Galeon/old/Galeon_51.pdf | https://img.ksk.ru/sveton/productsdrawing/Galeon_51.JPG |  | https://img.ksk.ru/sveton/ies/Galeon/old/Galeon51/CB-C0301043_Galeon_51-115-K-30-PT00-4K80-U67.ies
CB-C0301044 | Прожектор Галеон 61-135-К-30-ПТ/0/0-4К80-У67 | null | http://www.kckelectro.ru/KSKSITEPICS/Pictures/ArticlesPhotos/CB-C0610042.jpg | Светильники прожекторного типа | 27204 | 652*140*178 | 4.05 | 134 | 20700 | - | 155 | 4000 | 80 | Концентрированная | 0,97 | 67 | УХЛ1 | 4 кВ (L-N), 6 кВ (L-PE, N-PE) | Универсальное крепление | 5 | 70000 | I | <2% |  | https://img.ksk.ru/sveton/productpasports/Galeon/old/Galeon_61.pdf | https://img.ksk.ru/sveton/productsdrawing/Galeon_61.JPG |  | https://img.ksk.ru/sveton/ies/Galeon/old/Galeon61/CB-C0301044_Galeon_61-135-K-30-PT00-4K80-U67.ies
CB-C0301125 | Прожектор Галеон 1-100-К40-П/КС/ПР-4К80-Л65 | null | http://www.kckelectro.ru/KSKSITEPICS/Pictures/ArticlesPhotos/CB-C0301125.jpg | Светильники прожекторного типа | 98134 | 640*260*150 | 11.9 | 100 | 13000 |  | 130 | 4000 | 80 | Ассиметричная | 0,95 | 65 | УХЛ1 | 6 кВ (L-N), 10 кВ (L-PE, N-PE) | Лира | 5 | 50000 | I | <2% |  | https://img.ksk.ru/sveton/productpasports/GO/CB-C0301125.pdf | http://www.sveton.ru/image/productsdrawing/G1-S1 Dimentions.jpg |  | http://www.sveton.ru/image/ies/PO 571-100-001 Galeon C1 CB-C0302125.ldt
CB-C0302039 | Прожектор Галеон 11-30-К-30-ПТ/0/0-5К80-У67 | null | http://www.kckelectro.ru/KSKSITEPICS/Pictures/ArticlesPhotos/CB-C0610039.jpg | Светильники прожекторного типа | 9289 | 157*140*178 | .92 | 31 | 4550 | - | 147 | 5000 | 80 | Концентрированная | 0,95 | 67 | УХЛ1 | 4 кВ (L-N), 4 кВ (L-PE, N-PE) | Универсальное крепление | 5 | 70000 | I | <2% |  | https://img.ksk.ru/sveton/productpasports/Galeon/old/Galeon_11.pdf | https://img.ksk.ru/sveton/productsdrawing/Galeon_11.JPG |  | https://img.ksk.ru/sveton/ies/Galeon/old/Galeon11/CB-C0302039_Galeon_11-30-K-30-PT00-5K80-U67.ies
CB-C0302040 | Прожектор Галеон 21-45-К-30-ПТ/0/0-5К80-У67 | null | http://www.kckelectro.ru/KSKSITEPICS/Pictures/ArticlesPhotos/CB-C0610040.jpg | Светильники прожекторного типа | 12668 | 248*140*178 | 2.1 | 46 | 7300 | - | 159 | 5000 | 80 | Концентрированная | 0,94 | 67 | УХЛ1 | 4 кВ (L-N), 4 кВ (L-PE, N-PE) | Универсальное крепление | 5 | 70000 | I | <2% |  | https://img.ksk.ru/sveton/productpasports/Galeon/old/Galeon_21.pdf | https://img.ksk.ru/sveton/productsdrawing/Galeon_21.JPG |  | https://img.ksk.ru/sveton/ies/Galeon/old/Galeon21/CB-C0302040_Galeon_21-45-K-30-PT00-5K80-U67.ies
CB-C0302041 | Прожектор Галеон 31-65-К-30-ПТ/0/0-5К80-У67 | null | http://www.kckelectro.ru/KSKSITEPICS/Pictures/ArticlesPhotos/CB-C0610043.jpg | Светильники прожекторного типа | 16289 | 349*140*178 | 1.89 | 68 | 10700 | - | 159 | 5000 | 80 | Концентрированная | 0,97 | 67 | УХЛ1 | 4 кВ (L-N), 4 кВ (L-PE, N-PE) | Универсальное крепление | 5 | 70000 | I | <2% |  | https://img.ksk.ru/sveton/productpasports/Galeon/old/Galeon_31.pdf | https://img.ksk.ru/sveton/productsdrawing/Galeon_31.JPG |  | https://img.ksk.ru/sveton/ies/Galeon/old/Galeon31/CB-C0302041_Galeon_31-65-K-30-PT00-5K80-U67.ies
CB-C0302042 | Прожектор Галеон 41-85-К-30-ПТ/0/0-5К80-У67 | null | http://www.kckelectro.ru/KSKSITEPICS/Pictures/ArticlesPhotos/CB-C0610041.jpg | Светильники прожекторного типа | 19174 | 452*140*178 | 2.82 | 88 | 13900 | - | 159 | 5000 | 80 | Концентрированная | 0,97 | 67 | УХЛ1 | 4 кВ (L-N), 4 кВ (L-PE, N-PE) | Универсальное крепление | 5 | 70000 | I | <2% |  | https://img.ksk.ru/sveton/productpasports/Galeon/old/Galeon_41.pdf | https://img.ksk.ru/sveton/productsdrawing/Galeon_41.JPG |  | https://img.ksk.ru/sveton/ies/Galeon/old/Galeon41/CB-C0302042_Galeon_41-85-K-30-PT00-5K80-U67.ies
CB-C0302043 | Прожектор Галеон 51-115-К-30-ПТ/0/0-5К80-У67 | null | http://www.kckelectro.ru/KSKSITEPICS/Pictures/ArticlesPhotos/CB-C0610044.jpg | Светильники прожекторного типа | 24344 | 552*140*178 | 3.67 | 113 | 17900 | - | 159 | 5000 | 80 | Концентрированная | 0,97 | 67 | УХЛ1 | 4 кВ (L-N), 6 кВ (L-PE, N-PE) | Универсальное крепление | 5 | 70000 | I | <2% |  | https://img.ksk.ru/sveton/productpasports/Galeon/old/Galeon_51.pdf | https://img.ksk.ru/sveton/productsdrawing/Galeon_51.JPG |  | https://img.ksk.ru/sveton/ies/Galeon/old/Galeon51/CB-C0302043_Galeon_51-115-K-30-PT00-5K80-U67.ies
CB-C0302044 | Прожектор Галеон 61-135-К-30-ПТ/0/0-5К80-У67 | null | http://www.kckelectro.ru/KSKSITEPICS/Pictures/ArticlesPhotos/CB-C0610042.jpg | Светильники прожекторного типа | 27204 | 652*140*178 | 4.05 | 134 | 21300 | - | 159 | 5000 | 80 | Концентрированная | 0,97 | 67 | УХЛ1 | 4 кВ (L-N), 6 кВ (L-PE, N-PE) | Универсальное крепление | 5 | 70000 | I | <2% |  | https://img.ksk.ru/sveton/productpasports/Galeon/old/Galeon_61.pdf | https://img.ksk.ru/sveton/productsdrawing/Galeon_61.JPG |  | https://img.ksk.ru/sveton/ies/Galeon/old/Galeon61/CB-C0302044_Galeon_61-135-K-30-PT00-5K80-U67.ies
CB-C0302125 | Прожектор Галеон 1-150-К40-П/КС/ПР-4К80-Л65 | null | http://www.kckelectro.ru/KSKSITEPICS/Pictures/ArticlesPhotos/CB-C0302125.jpg | Светильники прожекторного типа | 104737 | 640*260*150 | 12.5 | 150 | 19500 |  | 130 | 4000 | 80 | Ассиметричная | 0,95 | 65 | УХЛ1 | 6 кВ (L-N), 10 кВ (L-PE, N-PE) | Лира | 5 | 50000 | I | <2% |  | https://img.ksk.ru/sveton/productpasports/GO/CB-C0302125.pdf | http://www.sveton.ru/image/productsdrawing/G1-S1 Dimentions.jpg
CB-C0303039 | Прожектор Галеон 11-30-Г-60-ПТ/0/0-3К80-У67 | null | http://www.kckelectro.ru/KSKSITEPICS/Pictures/ArticlesPhotos/CB-C0610039.jpg | Светильники прожекторного типа | 9289 | 157*140*178 | .92 | 31 | 4300 | - | 140 | 3000 | 80 | Глубокая | 0,95 | 67 | УХЛ1 | 4 кВ (L-N), 4 кВ (L-PE, N-PE) | Универсальное крепление | 5 | 70000 | I | <2% |  | https://img.ksk.ru/sveton/productpasports/Galeon/old/Galeon_11.pdf | https://img.ksk.ru/sveton/productsdrawing/Galeon_11.JPG |  | https://img.ksk.ru/sveton/ies/Galeon/old/Galeon11/CB-C0303039_Galeon_11-30-G-60-PT00-3K80-U67.ies
CB-C0303040 | Прожектор Галеон 21-45-Г-60-ПТ/0/0-3К80-У67 | null | http://www.kckelectro.ru/KSKSITEPICS/Pictures/ArticlesPhotos/CB-C0610040.jpg | Светильники прожекторного типа | 12668 | 248*140*178 | 2.1 | 46 | 6800 | - | 148 | 3000 | 80 | Глубокая | 0,94 | 67 | УХЛ1 | 4 кВ (L-N), 4 кВ (L-PE, N-PE) | Универсальное крепление | 5 | 70000 | I | <2% |  | https://img.ksk.ru/sveton/productpasports/Galeon/old/Galeon_21.pdf | https://img.ksk.ru/sveton/productsdrawing/Galeon_21.JPG |  | https://img.ksk.ru/sveton/ies/Galeon/old/Galeon21/CB-C0303040_Galeon_21-45-G-60-PT00-3K80-U67.ies
CB-C0303041 | Прожектор Галеон 31-65-Г-60-ПТ/0/0-3К80-У67 | null | http://www.kckelectro.ru/KSKSITEPICS/Pictures/ArticlesPhotos/CB-C0610043.jpg | Светильники прожекторного типа | 16289 | 349*140*178 | 1.89 | 68 | 10000 | - | 148 | 3000 | 80 | Глубокая | 0,97 | 67 | УХЛ1 | 4 кВ (L-N), 4 кВ (L-PE, N-PE) | Универсальное крепление | 5 | 70000 | I | <2% |  | https://img.ksk.ru/sveton/productpasports/Galeon/old/Galeon_31.pdf | https://img.ksk.ru/sveton/productsdrawing/Galeon_31.JPG |  | https://img.ksk.ru/sveton/ies/Galeon/old/Galeon31/CB-C0303041_Galeon_31-65-G-60-PT00-3K80-U67.ies
CB-C0303042 | Прожектор Галеон 41-85-Г-60-ПТ/0/0-3К80-У67 | null | http://www.kckelectro.ru/KSKSITEPICS/Pictures/ArticlesPhotos/CB-C0610041.jpg | Светильники прожекторного типа | 19174 | 452*140*178 | 2.82 | 88 | 13000 | - | 148 | 3000 | 80 | Глубокая | 0,97 | 67 | УХЛ1 | 4 кВ (L-N), 4 кВ (L-PE, N-PE) | Универсальное крепление | 5 | 70000 | I | <2% |  | https://img.ksk.ru/sveton/productpasports/Galeon/old/Galeon_41.pdf | https://img.ksk.ru/sveton/productsdrawing/Galeon_41.JPG |  | https://img.ksk.ru/sveton/ies/Galeon/old/Galeon41/CB-C0303042_Galeon_41-85-G-60-PT00-3K80-U67.ies
CB-C0303043 | Прожектор Галеон 51-115-Г-60-ПТ/0/0-3К80-У67 | null | http://www.kckelectro.ru/KSKSITEPICS/Pictures/ArticlesPhotos/CB-C0610044.jpg | Светильники прожекторного типа | 24344 | 552*140*178 | 3.67 | 113 | 16700 | - | 148 | 3000 | 80 | Глубокая | 0,97 | 67 | УХЛ1 | 4 кВ (L-N), 6 кВ (L-PE, N-PE) | Универсальное крепление | 5 | 70000 | I | <2% |  | https://img.ksk.ru/sveton/productpasports/Galeon/old/Galeon_51.pdf | https://img.ksk.ru/sveton/productsdrawing/Galeon_51.JPG |  | https://img.ksk.ru/sveton/ies/Galeon/old/Galeon51/CB-C0303043_Galeon_51-115-G-60-PT00-3K80-U67.ies
CB-C0303044 | Прожектор Галеон 61-135-Г-60-ПТ/0/0-3К80-У67 | null | http://www.kckelectro.ru/KSKSITEPICS/Pictures/ArticlesPhotos/CB-C0610042.jpg | Светильники прожекторного типа | 27204 | 652*140*178 | 4.05 | 134 | 19800 | - | 148 | 3000 | 80 | Глубокая | 0,97 | 67 | УХЛ1 | 4 кВ (L-N), 6 кВ (L-PE, N-PE) | Универсальное крепление | 5 | 70000 | I | <2% |  | https://img.ksk.ru/sveton/productpasports/Galeon/old/Galeon_61.pdf | https://img.ksk.ru/sveton/productsdrawing/Galeon_61.JPG |  | https://img.ksk.ru/sveton/ies/Galeon/old/Galeon61/CB-C0303044_Galeon_61-135-G-60-PT00-3K80-U67.ies
CB-C0303125 | Прожектор Галеон 1-200-К40-П/КС/ПР-4К80-Л65 | null | http://www.kckelectro.ru/KSKSITEPICS/Pictures/ArticlesPhotos/CB-C0303125.jpg | Светильники прожекторного типа | 114902 | 640*260*150 | 12.6 | 200 | 26000 |  | 130 | 4000 | 80 | Ассиметричная | 0,95 | 65 | УХЛ1 | 6 кВ (L-N), 10 кВ (L-PE, N-PE) | Лира | 5 | 50000 | I | <2% |  | https://img.ksk.ru/sveton/productpasports/GO/CB-C0303125.pdf | http://www.sveton.ru/image/productsdrawing/G1-S1 Dimentions.jpg |  | http://www.sveton.ru/image/ies/PO 571–200–001 Galeon C1 CB-C0303125.ldt
CB-C0304039 | Прожектор Галеон 11-30-Г-60-ПТ/0/0-4К80-У67 | null | http://www.kckelectro.ru/KSKSITEPICS/Pictures/ArticlesPhotos/CB-C0610039.jpg | Светильники прожекторного типа | 9289 | 157*140*178 | .92 | 31 | 4490 | - | 145 | 4000 | 80 | Глубокая | 0,95 | 67 | УХЛ1 | 4 кВ (L-N), 4 кВ (L-PE, N-PE) | Универсальное крепление | 5 | 70000 | I | <2% |  | https://img.ksk.ru/sveton/productpasports/Galeon/old/Galeon_11.pdf | https://img.ksk.ru/sveton/productsdrawing/Galeon_11.JPG |  | https://img.ksk.ru/sveton/ies/Galeon/old/Galeon11/CB-C0304039_Galeon_11-30-G-60-PT00-4K80-U67.ies
CB-C0304040 | Прожектор Галеон 21-45-Г-60-ПТ/0/0-4К80-У67 | null | http://www.kckelectro.ru/KSKSITEPICS/Pictures/ArticlesPhotos/CB-C0610040.jpg | Светильники прожекторного типа | 12668 | 248*140*178 | 2.1 | 46 | 7100 | - | 155 | 4000 | 80 | Глубокая | 0,94 | 67 | УХЛ1 | 4 кВ (L-N), 4 кВ (L-PE, N-PE) | Универсальное крепление | 5 | 70000 | I | <2% |  | https://img.ksk.ru/sveton/productpasports/Galeon/old/Galeon_21.pdf | https://img.ksk.ru/sveton/productsdrawing/Galeon_21.JPG |  | https://img.ksk.ru/sveton/ies/Galeon/old/Galeon21/CB-C0304040_Galeon_21-45-G-60-PT00-4K80-U67.ies
CB-C0304041 | Прожектор Галеон 31-65-Г-60-ПТ/0/0-4К80-У67 | null | http://www.kckelectro.ru/KSKSITEPICS/Pictures/ArticlesPhotos/CB-C0610043.jpg | Светильники прожекторного типа | 16289 | 349*140*178 | 1.89 | 68 | 10500 | - | 155 | 4000 | 80 | Глубокая | 0,97 | 67 | УХЛ1 | 4 кВ (L-N), 4 кВ (L-PE, N-PE) | Универсальное крепление | 5 | 70000 | I | <2% |  | https://img.ksk.ru/sveton/productpasports/Galeon/old/Galeon_31.pdf | https://img.ksk.ru/sveton/productsdrawing/Galeon_31.JPG |  | https://img.ksk.ru/sveton/ies/Galeon/old/Galeon31/CB-C0304041_Galeon_31-65-G-60-PT00-4K80-U67.ies
CB-C0304042 | Прожектор Галеон 41-85-Г-60-ПТ/0/0-4К80-У67 | null | http://www.kckelectro.ru/KSKSITEPICS/Pictures/ArticlesPhotos/CB-C0610041.jpg | Светильники прожекторного типа | 19174 | 452*140*178 | 2.82 | 88 | 13600 | - | 155 | 4000 | 80 | Глубокая | 0,97 | 67 | УХЛ1 | 4 кВ (L-N), 4 кВ (L-PE, N-PE) | Универсальное крепление | 5 | 70000 | I | <2% |  | https://img.ksk.ru/sveton/productpasports/Galeon/old/Galeon_41.pdf | https://img.ksk.ru/sveton/productsdrawing/Galeon_41.JPG |  | https://img.ksk.ru/sveton/ies/Galeon/old/Galeon41/CB-C0304042_Galeon_41-85-G-60-PT00-4K80-U67.ies
CB-C0304043 | Прожектор Галеон 51-115-Г-60-ПТ/0/0-4К80-У67 | null | http://www.kckelectro.ru/KSKSITEPICS/Pictures/ArticlesPhotos/CB-C0610044.jpg | Светильники прожекторного типа | 24344 | 552*140*178 | 3.67 | 113 | 17500 | - | 155 | 4000 | 80 | Глубокая | 0,97 | 67 | УХЛ1 | 4 кВ (L-N), 6 кВ (L-PE, N-PE) | Универсальное крепление | 5 | 70000 | I | <2% |  | https://img.ksk.ru/sveton/productpasports/Galeon/old/Galeon_51.pdf | https://img.ksk.ru/sveton/productsdrawing/Galeon_51.JPG |  | https://img.ksk.ru/sveton/ies/Galeon/old/Galeon51/CB-C0304043_Galeon_51-115-G-60-PT00-4K80-U67.ies
CB-C0304044 | Прожектор Галеон 61-135-Г-60-ПТ/0/0-4К80-У67 | null | http://www.kckelectro.ru/KSKSITEPICS/Pictures/ArticlesPhotos/CB-C0610042.jpg | Светильники прожекторного типа | 27204 | 652*140*178 | 4.05 | 134 | 20700 | - | 155 | 4000 | 80 | Глубокая | 0,97 | 67 | УХЛ1 | 4 кВ (L-N), 6 кВ (L-PE, N-PE) | Универсальное крепление | 5 | 70000 | I | <2% |  | https://img.ksk.ru/sveton/productpasports/Galeon/old/Galeon_61.pdf | https://img.ksk.ru/sveton/productsdrawing/Galeon_61.JPG |  | https://img.ksk.ru/sveton/ies/Galeon/old/Galeon61/CB-C0304044_Galeon_61-135-G-60-PT00-4K80-U67.ies
CB-C0304125 | Прожектор Галеон 2-300-К50-П/КС/ПР-4К80-Л65 | null | http://www.kckelectro.ru/KSKSITEPICS/Pictures/ArticlesPhotos/CB-C0304125.jpg | Светильники прожекторного типа | 182778 | 680*470*150 | 19.5 | 300 | 39000 |  | 130 | 4000 | 80 | Ассиметричная | 0,95 | 65 | УХЛ1 | 6 кВ (L-N), 10 кВ (L-PE, N-PE) | Лира | 5 | 50000 | I | <2% |  | https://img.ksk.ru/sveton/productpasports/GO/CB-C0304125.pdf | http://www.sveton.ru/image/productsdrawing/G1-S2 Dimentions.jpg |  | http://www.sveton.ru/image/ies/PO 572–300–002 Galeon C2 CB-C0304125.ldt
CB-C0305039 | Прожектор Галеон 11-30-Г-60-ПТ/0/0-5К80-У67 | null | http://www.kckelectro.ru/KSKSITEPICS/Pictures/ArticlesPhotos/CB-C0610039.jpg | Светильники прожекторного типа | 9289 | 157*140*178 | .92 | 31 | 4550 | - | 147 | 5000 | 80 | Глубокая | 0,95 | 67 | УХЛ1 | 4 кВ (L-N), 4 кВ (L-PE, N-PE) | Универсальное крепление | 5 | 70000 | I | <2% |  | https://img.ksk.ru/sveton/productpasports/Galeon/old/Galeon_11.pdf | https://img.ksk.ru/sveton/productsdrawing/Galeon_11.JPG |  | https://img.ksk.ru/sveton/ies/Galeon/old/Galeon11/CB-C0305039_Galeon_11-30-G-60-PT00-5K80-U67.ies
CB-C0305040 | Прожектор Галеон 21-45-Г-60-ПТ/0/0-5К80-У67 | null | http://www.kckelectro.ru/KSKSITEPICS/Pictures/ArticlesPhotos/CB-C0610040.jpg | Светильники прожекторного типа | 12668 | 248*140*178 | 2.1 | 46 | 7300 | - | 159 | 5000 | 80 | Глубокая | 0,94 | 67 | УХЛ1 | 4 кВ (L-N), 4 кВ (L-PE, N-PE) | Универсальное крепление | 5 | 70000 | I | <2% |  | https://img.ksk.ru/sveton/productpasports/Galeon/old/Galeon_21.pdf | https://img.ksk.ru/sveton/productsdrawing/Galeon_21.JPG |  | https://img.ksk.ru/sveton/ies/Galeon/old/Galeon21/CB-C0305040_Galeon_21-45-G-60-PT00-5K80-U67.ies
CB-C0305041 | Прожектор Галеон 31-65-Г-60-ПТ/0/0-5К80-У67 | null | http://www.kckelectro.ru/KSKSITEPICS/Pictures/ArticlesPhotos/CB-C0610043.jpg | Светильники прожекторного типа | 16289 | 349*140*178 | 1.89 | 68 | 10700 | - | 159 | 5000 | 80 | Глубокая | 0,97 | 67 | УХЛ1 | 4 кВ (L-N), 4 кВ (L-PE, N-PE) | Универсальное крепление | 5 | 70000 | I | <2% |  | https://img.ksk.ru/sveton/productpasports/Galeon/old/Galeon_31.pdf | https://img.ksk.ru/sveton/productsdrawing/Galeon_31.JPG |  | https://img.ksk.ru/sveton/ies/Galeon/old/Galeon31/CB-C0305041_Galeon_31-65-G-60-PT00-5K80-U67.ies
CB-C0305042 | Прожектор Галеон 41-85-Г-60-ПТ/0/0-5К80-У67 | null | http://www.kckelectro.ru/KSKSITEPICS/Pictures/ArticlesPhotos/CB-C0610041.jpg | Светильники прожекторного типа | 19174 | 452*140*178 | 2.82 | 88 | 13900 | - | 159 | 5000 | 80 | Глубокая | 0,97 | 67 | УХЛ1 | 4 кВ (L-N), 4 кВ (L-PE, N-PE) | Универсальное крепление | 5 | 70000 | I | <2% |  | https://img.ksk.ru/sveton/productpasports/Galeon/old/Galeon_41.pdf | https://img.ksk.ru/sveton/productsdrawing/Galeon_41.JPG |  | https://img.ksk.ru/sveton/ies/Galeon/old/Galeon41/CB-C0305042_Galeon_41-85-G-60-PT00-5K80-U67.ies
CB-C0305043 | Прожектор Галеон 51-115-Г-60-ПТ/0/0-5К80-У67 | null | http://www.kckelectro.ru/KSKSITEPICS/Pictures/ArticlesPhotos/CB-C0610044.jpg | Светильники прожекторного типа | 24344 | 552*140*178 | 3.67 | 113 | 17900 | - | 159 | 5000 | 80 | Глубокая | 0,97 | 67 | УХЛ1 | 4 кВ (L-N), 6 кВ (L-PE, N-PE) | Универсальное крепление | 5 | 70000 | I | <2% |  | https://img.ksk.ru/sveton/productpasports/Galeon/old/Galeon_51.pdf | https://img.ksk.ru/sveton/productsdrawing/Galeon_51.JPG |  | https://img.ksk.ru/sveton/ies/Galeon/old/Galeon51/CB-C0305043_Galeon_51-115-G-60-PT00-5K80-U67.ies
CB-C0305044 | Прожектор Галеон 61-135-Г-60-ПТ/0/0-5К80-У67 | null | http://www.kckelectro.ru/KSKSITEPICS/Pictures/ArticlesPhotos/CB-C0610042.jpg | Светильники прожекторного типа | 27204 | 652*140*178 | 4.05 | 134 | 21300 | - | 159 | 5000 | 80 | Глубокая | 0,97 | 67 | УХЛ1 | 4 кВ (L-N), 6 кВ (L-PE, N-PE) | Универсальное крепление | 5 | 70000 | I | <2% |  | https://img.ksk.ru/sveton/productpasports/Galeon/old/Galeon_61.pdf | https://img.ksk.ru/sveton/productsdrawing/Galeon_61.JPG |  | https://img.ksk.ru/sveton/ies/Galeon/old/Galeon61/CB-C0305044_Galeon_61-135-G-60-PT00-5K80-U67.ies
CB-C0305125 | Прожектор Галеон 2-400-К50-П/КС/ПР-4К80-Л65 | null | http://www.kckelectro.ru/KSKSITEPICS/Pictures/ArticlesPhotos/CB-C0305125.jpg | Светильники прожекторного типа | 203193 | 680*470*150 | 20.4 | 400 | 52000 |  | 130 | 4000 | 80 | Ассиметричная | 0,95 | 65 | УХЛ1 | 6 кВ (L-N), 10 кВ (L-PE, N-PE) | Лира | 5 | 50000 | I | <2% |  | https://img.ksk.ru/sveton/productpasports/GO/CB-C0305125.pdf | http://www.sveton.ru/image/productsdrawing/G1-S2 Dimentions.jpg |  | http://www.sveton.ru/image/ies/PO 572–400–002 Galeon C2 CB-C0305125.ldt
CB-C0306039 | Прожектор Галеон 11-30-С-90-ПТ/0/0-3К80-У67 | null | http://www.kckelectro.ru/KSKSITEPICS/Pictures/ArticlesPhotos/CB-C0610039.jpg | Светильники прожекторного типа | 9289 | 157*140*178 | .92 | 31 | 4300 | - | 140 | 3000 | 80 | Синусная | 0,95 | 67 | УХЛ1 | 4 кВ (L-N), 4 кВ (L-PE, N-PE) | Универсальное крепление | 5 | 70000 | I | <2% |  | https://img.ksk.ru/sveton/productpasports/Galeon/old/Galeon_11.pdf | https://img.ksk.ru/sveton/productsdrawing/Galeon_11.JPG |  | https://img.ksk.ru/sveton/ies/Galeon/old/Galeon11/CB-C0306039_Galeon_11-30-S-90-PT00-3K80-U67.ies
CB-C0306040 | Прожектор Галеон 21-45-С-90-ПТ/0/0-3К80-У67 | null | http://www.kckelectro.ru/KSKSITEPICS/Pictures/ArticlesPhotos/CB-C0610040.jpg | Светильники прожекторного типа | 12668 | 248*140*178 | 2.1 | 46 | 6800 | - | 148 | 3000 | 80 | Синусная | 0,94 | 67 | УХЛ1 | 4 кВ (L-N), 4 кВ (L-PE, N-PE) | Универсальное крепление | 5 | 70000 | I | <2% |  | https://img.ksk.ru/sveton/productpasports/Galeon/old/Galeon_21.pdf | https://img.ksk.ru/sveton/productsdrawing/Galeon_21.JPG |  | https://img.ksk.ru/sveton/ies/Galeon/old/Galeon21/CB-C0306040_Galeon_21-45-S-90-PT00-3K80-U67.ies
CB-C0306041 | Прожектор Галеон 31-65-С-90-ПТ/0/0-3К80-У67 | null | http://www.kckelectro.ru/KSKSITEPICS/Pictures/ArticlesPhotos/CB-C0610043.jpg | Светильники прожекторного типа | 16289 | 349*140*178 | 1.89 | 68 | 10000 | - | 148 | 3000 | 80 | Синусная | 0,97 | 67 | УХЛ1 | 4 кВ (L-N), 4 кВ (L-PE, N-PE) | Универсальное крепление | 5 | 70000 | I | <2% |  | https://img.ksk.ru/sveton/productpasports/Galeon/old/Galeon_31.pdf | https://img.ksk.ru/sveton/productsdrawing/Galeon_31.JPG |  | https://img.ksk.ru/sveton/ies/Galeon/old/Galeon31/CB-C0306041_Galeon_31-65-S-90-PT00-3K80-U67.ies
CB-C0306042 | Прожектор Галеон 41-85-С-90-ПТ/0/0-3К80-У67 | null | http://www.kckelectro.ru/KSKSITEPICS/Pictures/ArticlesPhotos/CB-C0610041.jpg | Светильники прожекторного типа | 19174 | 452*140*178 | 2.82 | 88 | 13000 | - | 148 | 3000 | 80 | Синусная | 0,97 | 67 | УХЛ1 | 4 кВ (L-N), 4 кВ (L-PE, N-PE) | Универсальное крепление | 5 | 70000 | I | <2% |  | https://img.ksk.ru/sveton/productpasports/Galeon/old/Galeon_41.pdf | https://img.ksk.ru/sveton/productsdrawing/Galeon_41.JPG |  | https://img.ksk.ru/sveton/ies/Galeon/old/Galeon41/CB-C0306042_Galeon_41-85-S-90-PT00-3K80-U67.ies
CB-C0306043 | Прожектор Галеон 51-115-С-90-ПТ/0/0-3К80-У67 | null | http://www.kckelectro.ru/KSKSITEPICS/Pictures/ArticlesPhotos/CB-C0610044.jpg | Светильники прожекторного типа | 24344 | 552*140*178 | 3.67 | 113 | 16700 | - | 148 | 3000 | 80 | Синусная | 0,97 | 67 | УХЛ1 | 4 кВ (L-N), 6 кВ (L-PE, N-PE) | Универсальное крепление | 5 | 70000 | I | <2% |  | https://img.ksk.ru/sveton/productpasports/Galeon/old/Galeon_51.pdf | https://img.ksk.ru/sveton/productsdrawing/Galeon_51.JPG |  | https://img.ksk.ru/sveton/ies/Galeon/old/Galeon51/CB-C0306043_Galeon_51-115-S-90-PT00-3K80-U67.ies
CB-C0306044 | Прожектор Галеон 61-135-С-90-ПТ/0/0-3К80-У67 | null | http://www.kckelectro.ru/KSKSITEPICS/Pictures/ArticlesPhotos/CB-C0610042.jpg | Светильники прожекторного типа | 27204 | 652*140*178 | 4.05 | 134 | 19800 | - | 148 | 3000 | 80 | Синусная | 0,97 | 67 | УХЛ1 | 4 кВ (L-N), 6 кВ (L-PE, N-PE) | Универсальное крепление | 5 | 70000 | I | <2% |  | https://img.ksk.ru/sveton/productpasports/Galeon/old/Galeon_61.pdf | https://img.ksk.ru/sveton/productsdrawing/Galeon_61.JPG |  | https://img.ksk.ru/sveton/ies/Galeon/old/Galeon61/CB-C0306044_Galeon_61-135-S-90-PT00-3K80-U67.ies
CB-C0306125 | Прожектор Галеон 3-300-К65-П/КС/ПР-4К80-Л65 | null | http://www.kckelectro.ru/KSKSITEPICS/Pictures/ArticlesPhotos/CB-C0306125.jpg | Светильники прожекторного типа | 227340 | 720*710*170 | 31.8 | 300 | 39000 |  | 130 | 4000 | 80 | Ассиметричная | 0,95 | 65 | УХЛ1 | 6 кВ (L-N), 10 кВ (L-PE, N-PE) | Лира | 5 | 50000 | I | <2% |  | https://img.ksk.ru/sveton/productpasports/GO/CB-C0306125.pdf | http://www.sveton.ru/image/productsdrawing/G1-S3 Dimentions.jpg
CB-C0307039 | Прожектор Галеон 11-30-С-90-ПТ/0/0-4К80-У67 | null | http://www.kckelectro.ru/KSKSITEPICS/Pictures/ArticlesPhotos/CB-C0610039.jpg | Светильники прожекторного типа | 9289 | 157*140*178 | .92 | 31 | 4490 | - | 145 | 4000 | 80 | Синусная | 0,95 | 67 | УХЛ1 | 4 кВ (L-N), 4 кВ (L-PE, N-PE) | Универсальное крепление | 5 | 70000 | I | <2% |  | https://img.ksk.ru/sveton/productpasports/Galeon/old/Galeon_11.pdf | https://img.ksk.ru/sveton/productsdrawing/Galeon_11.JPG |  | https://img.ksk.ru/sveton/ies/Galeon/old/Galeon11/CB-C0307039_Galeon_11-30-S-90-PT00-4K80-U67.ies
CB-C0307040 | Прожектор Галеон 21-45-С-90-ПТ/0/0-4К80-У67 | null | http://www.kckelectro.ru/KSKSITEPICS/Pictures/ArticlesPhotos/CB-C0610040.jpg | Светильники прожекторного типа | 12668 | 248*140*178 | 2.1 | 46 | 7100 | - | 155 | 4000 | 80 | Синусная | 0,94 | 67 | УХЛ1 | 4 кВ (L-N), 4 кВ (L-PE, N-PE) | Универсальное крепление | 5 | 70000 | I | <2% |  | https://img.ksk.ru/sveton/productpasports/Galeon/old/Galeon_21.pdf | https://img.ksk.ru/sveton/productsdrawing/Galeon_21.JPG |  | https://img.ksk.ru/sveton/ies/Galeon/old/Galeon21/CB-C0307040_Galeon_21-45-S-90-PT00-4K80-U67.ies
CB-C0307041 | Прожектор Галеон 31-65-С-90-ПТ/0/0-4К80-У67 | null | http://www.kckelectro.ru/KSKSITEPICS/Pictures/ArticlesPhotos/CB-C0610043.jpg | Светильники прожекторного типа | 16289 | 349*140*178 | 1.89 | 68 | 10500 | - | 155 | 4000 | 80 | Синусная | 0,97 | 67 | УХЛ1 | 4 кВ (L-N), 4 кВ (L-PE, N-PE) | Универсальное крепление | 5 | 70000 | I | <2% |  | https://img.ksk.ru/sveton/productpasports/Galeon/old/Galeon_31.pdf | https://img.ksk.ru/sveton/productsdrawing/Galeon_31.JPG |  | https://img.ksk.ru/sveton/ies/Galeon/old/Galeon31/CB-C0307041_Galeon_31-65-S-90-PT00-4K80-U67.ies
CB-C0307042 | Прожектор Галеон 41-85-С-90-ПТ/0/0-4К80-У67 | null | http://www.kckelectro.ru/KSKSITEPICS/Pictures/ArticlesPhotos/CB-C0610041.jpg | Светильники прожекторного типа | 19174 | 452*140*178 | 2.82 | 88 | 13600 | - | 155 | 4000 | 80 | Синусная | 0,97 | 67 | УХЛ1 | 4 кВ (L-N), 4 кВ (L-PE, N-PE) | Универсальное крепление | 5 | 70000 | I | <2% |  | https://img.ksk.ru/sveton/productpasports/Galeon/old/Galeon_41.pdf | https://img.ksk.ru/sveton/productsdrawing/Galeon_41.JPG |  | https://img.ksk.ru/sveton/ies/Galeon/old/Galeon41/CB-C0307042_Galeon_41-85-S-90-PT00-4K80-U67.ies
CB-C0307043 | Прожектор Галеон 51-115-С-90-ПТ/0/0-4К80-У67 | null | http://www.kckelectro.ru/KSKSITEPICS/Pictures/ArticlesPhotos/CB-C0610044.jpg | Светильники прожекторного типа | 24344 | 552*140*178 | 3.67 | 113 | 17500 | - | 155 | 4000 | 80 | Синусная | 0,97 | 67 | УХЛ1 | 4 кВ (L-N), 6 кВ (L-PE, N-PE) | Универсальное крепление | 5 | 70000 | I | <2% |  | https://img.ksk.ru/sveton/productpasports/Galeon/old/Galeon_51.pdf | https://img.ksk.ru/sveton/productsdrawing/Galeon_51.JPG |  | https://img.ksk.ru/sveton/ies/Galeon/old/Galeon51/CB-C0307043_Galeon_51-115-S-90-PT00-4K80-U67.ies
CB-C0307044 | Прожектор Галеон 61-135-С-90-ПТ/0/0-4К80-У67 | null | http://www.kckelectro.ru/KSKSITEPICS/Pictures/ArticlesPhotos/CB-C0610042.jpg | Светильники прожекторного типа | 27204 | 652*140*178 | 4.05 | 134 | 20700 | - | 155 | 4000 | 80 | Синусная | 0,97 | 67 | УХЛ1 | 4 кВ (L-N), 6 кВ (L-PE, N-PE) | Универсальное крепление | 5 | 70000 | I | <2% |  | https://img.ksk.ru/sveton/productpasports/Galeon/old/Galeon_61.pdf | https://img.ksk.ru/sveton/productsdrawing/Galeon_61.JPG |  | https://img.ksk.ru/sveton/ies/Galeon/old/Galeon61/CB-C0307044_Galeon_61-135-S-90-PT00-4K80-U67.ies
CB-C0307125 | Прожектор Галеон 3-400-К65-П/КС/ПР-4К80-Л65 | null | http://www.kckelectro.ru/KSKSITEPICS/Pictures/ArticlesPhotos/CB-C0307125.jpg | Светильники прожекторного типа | 250102 | 720*710*170 | 31.8 | 400 | 52000 |  | 130 | 4000 | 80 | Ассиметричная | 0,95 | 65 | УХЛ1 | 6 кВ (L-N), 10 кВ (L-PE, N-PE) | Лира | 5 | 50000 | I | <2% |  | https://img.ksk.ru/sveton/productpasports/GO/CB-C0307125.pdf | http://www.sveton.ru/image/productsdrawing/G1-S3 Dimentions.jpg
CB-C0308039 | Прожектор Галеон 11-30-С-90-ПТ/0/0-5К80-У67 | null | http://www.kckelectro.ru/KSKSITEPICS/Pictures/ArticlesPhotos/CB-C0610039.jpg | Светильники прожекторного типа | 9289 | 157*140*178 | .92 | 31 | 4550 | - | 147 | 5000 | 80 | Синусная | 0,95 | 67 | УХЛ1 | 4 кВ (L-N), 4 кВ (L-PE, N-PE) | Универсальное крепление | 5 | 70000 | I | <2% |  | https://img.ksk.ru/sveton/productpasports/Galeon/old/Galeon_11.pdf | https://img.ksk.ru/sveton/productsdrawing/Galeon_11.JPG |  | https://img.ksk.ru/sveton/ies/Galeon/old/Galeon11/CB-C0308039_Galeon_11-30-S-90-PT00-5K80-U67.ies
CB-C0308040 | Прожектор Галеон 21-45-С-90-ПТ/0/0-5К80-У67 | null | http://www.kckelectro.ru/KSKSITEPICS/Pictures/ArticlesPhotos/CB-C0610040.jpg | Светильники прожекторного типа | 12668 | 248*140*178 | 2.1 | 46 | 7300 | - | 159 | 5000 | 80 | Синусная | 0,94 | 67 | УХЛ1 | 4 кВ (L-N), 4 кВ (L-PE, N-PE) | Универсальное крепление | 5 | 70000 | I | <2% |  | https://img.ksk.ru/sveton/productpasports/Galeon/old/Galeon_21.pdf | https://img.ksk.ru/sveton/productsdrawing/Galeon_21.JPG |  | https://img.ksk.ru/sveton/ies/Galeon/old/Galeon21/CB-C0308040_Galeon_21-45-S-90-PT00-5K80-U67.ies
CB-C0308041 | Прожектор Галеон 31-65-С-90-ПТ/0/0-5К80-У67 | null | http://www.kckelectro.ru/KSKSITEPICS/Pictures/ArticlesPhotos/CB-C0610043.jpg | Светильники прожекторного типа | 16289 | 349*140*178 | 1.89 | 68 | 10700 | - | 159 | 5000 | 80 | Синусная | 0,97 | 67 | УХЛ1 | 4 кВ (L-N), 4 кВ (L-PE, N-PE) | Универсальное крепление | 5 | 70000 | I | <2% |  | https://img.ksk.ru/sveton/productpasports/Galeon/old/Galeon_31.pdf | https://img.ksk.ru/sveton/productsdrawing/Galeon_31.JPG |  | https://img.ksk.ru/sveton/ies/Galeon/old/Galeon31/CB-C0308041_Galeon_31-65-S-90-PT00-5K80-U67.ies
CB-C0308042 | Прожектор Галеон 41-85-С-90-ПТ/0/0-5К80-У67 | null | http://www.kckelectro.ru/KSKSITEPICS/Pictures/ArticlesPhotos/CB-C0610041.jpg | Светильники прожекторного типа | 19174 | 452*140*178 | 2.82 | 88 | 13900 | - | 159 | 5000 | 80 | Синусная | 0,97 | 67 | УХЛ1 | 4 кВ (L-N), 4 кВ (L-PE, N-PE) | Универсальное крепление | 5 | 70000 | I | <2% |  | https://img.ksk.ru/sveton/productpasports/Galeon/old/Galeon_41.pdf | https://img.ksk.ru/sveton/productsdrawing/Galeon_41.JPG |  | https://img.ksk.ru/sveton/ies/Galeon/old/Galeon41/CB-C0308042_Galeon_41-85-S-90-PT00-5K80-U67.ies
CB-C0308043 | Прожектор Галеон 51-115-С-90-ПТ/0/0-5К80-У67 | null | http://www.kckelectro.ru/KSKSITEPICS/Pictures/ArticlesPhotos/CB-C0610044.jpg | Светильники прожекторного типа | 24344 | 552*140*178 | 3.67 | 113 | 17900 | - | 159 | 5000 | 80 | Синусная | 0,97 | 67 | УХЛ1 | 4 кВ (L-N), 6 кВ (L-PE, N-PE) | Универсальное крепление | 5 | 70000 | I | <2% |  | https://img.ksk.ru/sveton/productpasports/Galeon/old/Galeon_51.pdf | https://img.ksk.ru/sveton/productsdrawing/Galeon_51.JPG |  | https://img.ksk.ru/sveton/ies/Galeon/old/Galeon51/CB-C0308043_Galeon_51-115-S-90-PT00-5K80-U67.ies
CB-C0308044 | Прожектор Галеон 61-135-С-90-ПТ/0/0-5К80-У67 | null | http://www.kckelectro.ru/KSKSITEPICS/Pictures/ArticlesPhotos/CB-C0610042.jpg | Светильники прожекторного типа | 27204 | 652*140*178 | 4.05 | 134 | 21300 | - | 159 | 5000 | 80 | Синусная | 0,97 | 67 | УХЛ1 | 4 кВ (L-N), 6 кВ (L-PE, N-PE) | Универсальное крепление | 5 | 70000 | I | <2% |  | https://img.ksk.ru/sveton/productpasports/Galeon/old/Galeon_61.pdf | https://img.ksk.ru/sveton/productsdrawing/Galeon_61.JPG |  | https://img.ksk.ru/sveton/ies/Galeon/old/Galeon61/CB-C0308044_Galeon_61-135-S-90-PT00-5K80-U67.ies
CB-C0308125 | Прожектор Галеон 3-500-К65-П/КС/ПР-4К80-Л65 | null | http://www.kckelectro.ru/KSKSITEPICS/Pictures/ArticlesPhotos/CB-C0308125.jpg | Светильники прожекторного типа | 309507 | 720*710*170 | 32.7 | 500 | 65000 |  | 130 | 4000 | 80 | Ассиметричная | 0,95 | 65 | УХЛ1 | 6 кВ (L-N), 10 кВ (L-PE, N-PE) | Лира | 5 | 50000 | I | <2% |  | https://img.ksk.ru/sveton/productpasports/GO/CB-C0308125.pdf | http://www.sveton.ru/image/productsdrawing/G1-S3 Dimentions.jpg |  | http://www.sveton.ru/image/ies/PO 573–500–003 Galeon C2 CB-C0308125.ldt
CB-C0309125 | Прожектор Галеон 3-600-К65-П/КС/ПР-4К80-Л65 | null | http://www.kckelectro.ru/KSKSITEPICS/Pictures/ArticlesPhotos/CB-C0309125.jpg | Светильники прожекторного типа | 327055 | 720*710*170 | 32.7 | 600 | 78000 |  | 130 | 4000 | 80 | Ассиметричная | 0,95 | 65 | УХЛ1 | 6 кВ (L-N), 10 кВ (L-PE, N-PE) | Лира | 5 | 50000 | I | <2% |  | https://img.ksk.ru/sveton/productpasports/GO/CB-C0309125.pdf | http://www.sveton.ru/image/productsdrawing/G1-S3 Dimentions.jpg |  | http://www.sveton.ru/image/ies/PO 573–600–003 Galeon C3 CB-C0309125.ldt
CB-C0310125 | Прожектор Галеон 3-800-К65-П/КС/ПР-4К80-Л65 | null | http://www.kckelectro.ru/KSKSITEPICS/Pictures/ArticlesPhotos/CB-C0310125.jpg | Светильники прожекторного типа | 362672 | 720*710*170 | 35.2 | 800 | 104000 |  | 130 | 4000 | 80 | Ассиметричная | 0,95 | 65 | УХЛ1 | 6 кВ (L-N), 10 кВ (L-PE, N-PE) | Лира | 5 | 50000 | I | <2% |  | https://img.ksk.ru/sveton/productpasports/GO/CB-C0310125.pdf | http://www.sveton.ru/image/productsdrawing/G1-S3 Dimentions.jpg |  | http://www.sveton.ru/image/ies/PO 573-800-003 Galeon C3 CB-C0310125.ldt
CB-C0312039 | Прожектор Галеон 11-30-Ш-150-ПТ/0/0-3К80-У67 | null | http://www.kckelectro.ru/KSKSITEPICS/Pictures/ArticlesPhotos/CB-C0610039.jpg | Светильники прожекторного типа | 9348 | 157*140*178 | .92 | 31 | 4300 | - | 140 | 3000 | 80 | Полуширокая | 0,95 | 67 | УХЛ1 | 4 кВ (L-N), 4 кВ (L-PE, N-PE) | Универсальное крепление | 5 | 70000 | I | <2% |  | https://img.ksk.ru/sveton/productpasports/Galeon/old/Galeon_11.pdf | https://img.ksk.ru/sveton/productsdrawing/Galeon_11.JPG |  | https://img.ksk.ru/sveton/ies/Galeon/old/Galeon11/CB-C0312039_Galeon_11-30-Sh-150-PT00-3K80-U67.ies
CB-C0312040 | Прожектор Галеон 21-45-Ш-150-ПТ/0/0-3К80-У67 | null | http://www.kckelectro.ru/KSKSITEPICS/Pictures/ArticlesPhotos/CB-C0610040.jpg | Светильники прожекторного типа | 12788 | 248*140*178 | 2.1 | 46 | 6800 | - | 148 | 3000 | 80 | Полуширокая | 0,94 | 67 | УХЛ1 | 4 кВ (L-N), 4 кВ (L-PE, N-PE) | Универсальное крепление | 5 | 70000 | I | <2% |  | https://img.ksk.ru/sveton/productpasports/Galeon/old/Galeon_21.pdf | https://img.ksk.ru/sveton/productsdrawing/Galeon_21.JPG |  | https://img.ksk.ru/sveton/ies/Galeon/old/Galeon21/CB-C0312040_Galeon_21-45-Sh-150-PT00-3K80-U67.ies
CB-C0312041 | Прожектор Галеон 31-65-Ш-150-ПТ/0/0-3К80-У67 | null | http://www.kckelectro.ru/KSKSITEPICS/Pictures/ArticlesPhotos/CB-C0610043.jpg | Светильники прожекторного типа | 16468 | 349*140*178 | 1.89 | 68 | 10000 | - | 148 | 3000 | 80 | Полуширокая | 0,97 | 67 | УХЛ1 | 4 кВ (L-N), 4 кВ (L-PE, N-PE) | Универсальное крепление | 5 | 70000 | I | <2% |  | https://img.ksk.ru/sveton/productpasports/Galeon/old/Galeon_31.pdf | https://img.ksk.ru/sveton/productsdrawing/Galeon_31.JPG |  | https://img.ksk.ru/sveton/ies/Galeon/old/Galeon31/CB-C0312041_Galeon_31-65-Sh-150-PT00-3K80-U67.ies
CB-C0312042 | Прожектор Галеон 41-85-Ш-150-ПТ/0/0-3К80-У67 | null | http://www.kckelectro.ru/KSKSITEPICS/Pictures/ArticlesPhotos/CB-C0610041.jpg | Светильники прожекторного типа | 19410 | 452*140*178 | 2.82 | 88 | 13000 | - | 148 | 3000 | 80 | Полуширокая | 0,97 | 67 | УХЛ1 | 4 кВ (L-N), 4 кВ (L-PE, N-PE) | Универсальное крепление | 5 | 70000 | I | <2% |  | https://img.ksk.ru/sveton/productpasports/Galeon/old/Galeon_41.pdf | https://img.ksk.ru/sveton/productsdrawing/Galeon_41.JPG |  | https://img.ksk.ru/sveton/ies/Galeon/old/Galeon41/CB-C0312042_Galeon_41-85-Sh-150-PT00-3K80-U67.ies
CB-C0312043 | Прожектор Галеон 51-115-Ш-150-ПТ/0/0-3К80-У67 | null | http://www.kckelectro.ru/KSKSITEPICS/Pictures/ArticlesPhotos/CB-C0610044.jpg | Светильники прожекторного типа | 24642 | 552*140*178 | 3.67 | 113 | 16700 | - | 148 | 3000 | 80 | Полуширокая | 0,97 | 67 | УХЛ1 | 4 кВ (L-N), 6 кВ (L-PE, N-PE) | Универсальное крепление | 5 | 70000 | I | <2% |  | https://img.ksk.ru/sveton/productpasports/Galeon/old/Galeon_51.pdf | https://img.ksk.ru/sveton/productsdrawing/Galeon_51.JPG |  | https://img.ksk.ru/sveton/ies/Galeon/old/Galeon51/CB-C0312043_Galeon_51-115-Sh-150-PT00-3K80-U67.ies
CB-C0312044 | Прожектор Галеон 61-135-Ш-150-ПТ/0/0-3К80-У67 | null | http://www.kckelectro.ru/KSKSITEPICS/Pictures/ArticlesPhotos/CB-C0610042.jpg | Светильники прожекторного типа | 27560 | 652*140*178 | 4.05 | 134 | 19800 | - | 148 | 3000 | 80 | Полуширокая | 0,97 | 67 | УХЛ1 | 4 кВ (L-N), 6 кВ (L-PE, N-PE) | Универсальное крепление | 5 | 70000 | I | <2% |  | https://img.ksk.ru/sveton/productpasports/Galeon/old/Galeon_61.pdf | https://img.ksk.ru/sveton/productsdrawing/Galeon_61.JPG |  | https://img.ksk.ru/sveton/ies/Galeon/old/Galeon61/CB-C0312044_Galeon_61-135-Sh-150-PT00-3K80-U67.ies
CB-C0313039 | Прожектор Галеон 11-30-Ш-150-ПТ/0/0-4К80-У67 | null | http://www.kckelectro.ru/KSKSITEPICS/Pictures/ArticlesPhotos/CB-C0610039.jpg | Светильники прожекторного типа | 9348 | 157*140*178 | .92 | 31 | 4490 | - | 145 | 4000 | 80 | Полуширокая | 0,95 | 67 | УХЛ1 | 4 кВ (L-N), 4 кВ (L-PE, N-PE) | Универсальное крепление | 5 | 70000 | I | <2% |  | https://img.ksk.ru/sveton/productpasports/Galeon/old/Galeon_11.pdf | https://img.ksk.ru/sveton/productsdrawing/Galeon_11.JPG |  | https://img.ksk.ru/sveton/ies/Galeon/old/Galeon11/CB-C0313039_Galeon_11-30-Sh-150-PT00-4K80-U67.ies
CB-C0313040 | Прожектор Галеон 21-45-Ш-150-ПТ/0/0-4К80-У67 | null | http://www.kckelectro.ru/KSKSITEPICS/Pictures/ArticlesPhotos/CB-C0610040.jpg | Светильники прожекторного типа | 12788 | 248*140*178 | 2.1 | 46 | 7100 | - | 155 | 4000 | 80 | Полуширокая | 0,94 | 67 | УХЛ1 | 4 кВ (L-N), 4 кВ (L-PE, N-PE) | Универсальное крепление | 5 | 70000 | I | <2% |  | https://img.ksk.ru/sveton/productpasports/Galeon/old/Galeon_21.pdf | https://img.ksk.ru/sveton/productsdrawing/Galeon_21.JPG |  | https://img.ksk.ru/sveton/ies/Galeon/old/Galeon21/CB-C0313040_Galeon_21-45-Sh-150-PT00-4K80-U67.ies
CB-C0313041 | Прожектор Галеон 31-65-Ш-150-ПТ/0/0-4К80-У67 | null | http://www.kckelectro.ru/KSKSITEPICS/Pictures/ArticlesPhotos/CB-C0610043.jpg | Светильники прожекторного типа | 16468 | 349*140*178 | 1.89 | 68 | 10500 | - | 155 | 4000 | 80 | Полуширокая | 0,97 | 67 | УХЛ1 | 4 кВ (L-N), 4 кВ (L-PE, N-PE) | Универсальное крепление | 5 | 70000 | I | <2% |  | https://img.ksk.ru/sveton/productpasports/Galeon/old/Galeon_31.pdf | https://img.ksk.ru/sveton/productsdrawing/Galeon_31.JPG |  | https://img.ksk.ru/sveton/ies/Galeon/old/Galeon31/CB-C0313041_Galeon_31-65-Sh-150-PT00-4K80-U67.ies
CB-C0313042 | Прожектор Галеон 41-85-Ш-150-ПТ/0/0-4К80-У67 | null | http://www.kckelectro.ru/KSKSITEPICS/Pictures/ArticlesPhotos/CB-C0610041.jpg | Светильники прожекторного типа | 19410 | 452*140*178 | 2.82 | 88 | 13600 | - | 155 | 4000 | 80 | Полуширокая | 0,97 | 67 | УХЛ1 | 4 кВ (L-N), 4 кВ (L-PE, N-PE) | Универсальное крепление | 5 | 70000 | I | <2% |  | https://img.ksk.ru/sveton/productpasports/Galeon/old/Galeon_41.pdf | https://img.ksk.ru/sveton/productsdrawing/Galeon_41.JPG |  | https://img.ksk.ru/sveton/ies/Galeon/old/Galeon41/CB-C0313042_Galeon_41-85-Sh-150-PT00-4K80-U67.ies
CB-C0313043 | Прожектор Галеон 51-115-Ш-150-ПТ/0/0-4К80-У67 | null | http://www.kckelectro.ru/KSKSITEPICS/Pictures/ArticlesPhotos/CB-C0610044.jpg | Светильники прожекторного типа | 24642 | 552*140*178 | 3.67 | 113 | 17500 | - | 155 | 4000 | 80 | Полуширокая | 0,97 | 67 | УХЛ1 | 4 кВ (L-N), 6 кВ (L-PE, N-PE) | Универсальное крепление | 5 | 70000 | I | <2% |  | https://img.ksk.ru/sveton/productpasports/Galeon/old/Galeon_51.pdf | https://img.ksk.ru/sveton/productsdrawing/Galeon_51.JPG |  | https://img.ksk.ru/sveton/ies/Galeon/old/Galeon51/CB-C0313043_Galeon_51-115-Sh-150-PT00-4K80-U67.ies
CB-C0313044 | Прожектор Галеон 61-135-Ш-150-ПТ/0/0-4К80-У67 | null | http://www.kckelectro.ru/KSKSITEPICS/Pictures/ArticlesPhotos/CB-C0610042.jpg | Светильники прожекторного типа | 27560 | 652*140*178 | 4.05 | 134 | 20700 | - | 155 | 4000 | 80 | Полуширокая | 0,97 | 67 | УХЛ1 | 4 кВ (L-N), 6 кВ (L-PE, N-PE) | Универсальное крепление | 5 | 70000 | I | <2% |  | https://img.ksk.ru/sveton/productpasports/Galeon/old/Galeon_61.pdf | https://img.ksk.ru/sveton/productsdrawing/Galeon_61.JPG |  | https://img.ksk.ru/sveton/ies/Galeon/old/Galeon61/CB-C0313044_Galeon_61-135-Sh-150-PT00-4K80-U67.ies
CB-C0314039 | Прожектор Галеон 11-30-Ш-150-ПТ/0/0-5К80-У67 | null | http://www.kckelectro.ru/KSKSITEPICS/Pictures/ArticlesPhotos/CB-C0610039.jpg | Светильники прожекторного типа | 9348 | 157*140*178 | .92 | 31 | 4550 | - | 147 | 5000 | 80 | Полуширокая | 0,95 | 67 | УХЛ1 | 4 кВ (L-N), 4 кВ (L-PE, N-PE) | Универсальное крепление | 5 | 70000 | I | <2% |  | https://img.ksk.ru/sveton/productpasports/Galeon/old/Galeon_11.pdf | https://img.ksk.ru/sveton/productsdrawing/Galeon_11.JPG |  | https://img.ksk.ru/sveton/ies/Galeon/old/Galeon11/CB-C0314039_Galeon_11-30-Sh-150-PT00-5K80-U67.ies
CB-C0314040 | Прожектор Галеон 21-45-Ш-150-ПТ/0/0-5К80-У67 | null | http://www.kckelectro.ru/KSKSITEPICS/Pictures/ArticlesPhotos/CB-C0610040.jpg | Светильники прожекторного типа | 12788 | 248*140*178 | 2.1 | 46 | 7300 | - | 159 | 5000 | 80 | Полуширокая | 0,94 | 67 | УХЛ1 | 4 кВ (L-N), 4 кВ (L-PE, N-PE) | Универсальное крепление | 5 | 70000 | I | <2% |  | https://img.ksk.ru/sveton/productpasports/Galeon/old/Galeon_21.pdf | https://img.ksk.ru/sveton/productsdrawing/Galeon_21.JPG |  | https://img.ksk.ru/sveton/ies/Galeon/old/Galeon21/CB-C0314040_Galeon_21-45-Sh-150-PT00-5K80-U67.ies
CB-C0314041 | Прожектор Галеон 31-65-Ш-150-ПТ/0/0-5К80-У67 | null | http://www.kckelectro.ru/KSKSITEPICS/Pictures/ArticlesPhotos/CB-C0610043.jpg | Светильники прожекторного типа | 16468 | 349*140*178 | 1.89 | 68 | 10700 | - | 159 | 5000 | 80 | Полуширокая | 0,97 | 67 | УХЛ1 | 4 кВ (L-N), 4 кВ (L-PE, N-PE) | Универсальное крепление | 5 | 70000 | I | <2% |  | https://img.ksk.ru/sveton/productpasports/Galeon/old/Galeon_31.pdf | https://img.ksk.ru/sveton/productsdrawing/Galeon_31.JPG |  | https://img.ksk.ru/sveton/ies/Galeon/old/Galeon31/CB-C0314041_Galeon_31-65-Sh-150-PT00-5K80-U67.ies
CB-C0314042 | Прожектор Галеон 41-85-Ш-150-ПТ/0/0-5К80-У67 | null | http://www.kckelectro.ru/KSKSITEPICS/Pictures/ArticlesPhotos/CB-C0610041.jpg | Светильники прожекторного типа | 19410 | 452*140*178 | 2.82 | 88 | 13900 | - | 159 | 5000 | 80 | Полуширокая | 0,97 | 67 | УХЛ1 | 4 кВ (L-N), 4 кВ (L-PE, N-PE) | Универсальное крепление | 5 | 70000 | I | <2% |  | https://img.ksk.ru/sveton/productpasports/Galeon/old/Galeon_41.pdf | https://img.ksk.ru/sveton/productsdrawing/Galeon_41.JPG |  | https://img.ksk.ru/sveton/ies/Galeon/old/Galeon41/CB-C0314042_Galeon_41-85-Sh-150-PT00-5K80-U67.ies
CB-C0314043 | Прожектор Галеон 51-115-Ш-150-ПТ/0/0-5К80-У67 | null | http://www.kckelectro.ru/KSKSITEPICS/Pictures/ArticlesPhotos/CB-C0610044.jpg | Светильники прожекторного типа | 24642 | 552*140*178 | 3.67 | 113 | 17900 | - | 159 | 5000 | 80 | Полуширокая | 0,97 | 67 | УХЛ1 | 4 кВ (L-N), 6 кВ (L-PE, N-PE) | Универсальное крепление | 5 | 70000 | I | <2% |  | https://img.ksk.ru/sveton/productpasports/Galeon/old/Galeon_51.pdf | https://img.ksk.ru/sveton/productsdrawing/Galeon_51.JPG |  | https://img.ksk.ru/sveton/ies/Galeon/old/Galeon51/CB-C0314043_Galeon_51-115-Sh-150-PT00-5K80-U67.ies
CB-C0314044 | Прожектор Галеон 61-135-Ш-150-ПТ/0/0-5К80-У67 | null | http://www.kckelectro.ru/KSKSITEPICS/Pictures/ArticlesPhotos/CB-C0610042.jpg | Светильники прожекторного типа | 27560 | 652*140*178 | 4.05 | 134 | 21300 | - | 159 | 5000 | 80 | Полуширокая | 0,97 | 67 | УХЛ1 | 4 кВ (L-N), 6 кВ (L-PE, N-PE) | Универсальное крепление | 5 | 70000 | I | <2% |  | https://img.ksk.ru/sveton/productpasports/Galeon/old/Galeon_61.pdf | https://img.ksk.ru/sveton/productsdrawing/Galeon_61.JPG |  | https://img.ksk.ru/sveton/ies/Galeon/old/Galeon61/CB-C0314044_Galeon_61-135-Sh-150-PT00-5K80-U67.ies
CB-C0320039 | Прожектор Галеон 11-30-К-30-ПТ/0/0-3К80-К67 | null | http://www.kckelectro.ru/KSKSITEPICS/Pictures/ArticlesPhotos/CB-C0600039.jpg | Светильники прожекторного типа | 9321 | 157*140*141 | .95 | 31 | 4300 |  | 140 | 3000 | 80 | Концентрированная | 0,95 | 67 | УХЛ1 | 4 кВ (L-N), 4 кВ (L-PE, N-PE) | Консоль | 5 | 70000 | I | <2% |  | https://img.ksk.ru/sveton/productpasports/Galeon/Galeon_11.pdf | https://img.ksk.ru/sveton/productsdrawing/Fregat_11.jpg |  | https://img.ksk.ru/sveton/ies/Galeon/Galeon11/CB-C0320039_Galeon_11-30-K-30-PT00-3K80-K67.ies
CB-C0320040 | Прожектор Галеон 21-45-К-30-ПТ/0/0-3К80-К67 | null | http://www.kckelectro.ru/KSKSITEPICS/Pictures/ArticlesPhotos/CB-C0600040.jpg | Светильники прожекторного типа | 12700 | 248*140*141 | 2.38 | 46 | 6800 |  | 148 | 3000 | 80 | Концентрированная | 0,94 | 67 | УХЛ1 | 4 кВ (L-N), 4 кВ (L-PE, N-PE) | Консоль | 5 | 70000 | I | <2% |  | https://img.ksk.ru/sveton/productpasports/Galeon/Galeon_21.pdf | https://img.ksk.ru/sveton/productsdrawing/Fregat_21.jpg |  | https://img.ksk.ru/sveton/ies/Galeon/Galeon21/CB-C0320040_Galeon_21-45-K-30-PT00-3K80-K67.ies
CB-C0320041 | Прожектор Галеон 31-65-К-30-ПТ/0/0-3К80-К67 | null | http://www.kckelectro.ru/KSKSITEPICS/Pictures/ArticlesPhotos/CB-C0600043.jpg | Светильники прожекторного типа | 16321 | 349*140*141 | 1.86 | 68 | 10000 |  | 148 | 3000 | 80 | Концентрированная | 0,97 | 67 | УХЛ1 | 4 кВ (L-N), 4 кВ (L-PE, N-PE) | Консоль | 5 | 70000 | I | <2% |  | https://img.ksk.ru/sveton/productpasports/Galeon/Galeon_31.pdf | https://img.ksk.ru/sveton/productsdrawing/Fregat_31.jpg |  | https://img.ksk.ru/sveton/ies/Galeon/Galeon31/CB-C0320041_Galeon_31-65-K-30-PT00-3K80-K67.ies
CB-C0320042 | Прожектор Галеон 41-85-К-30-ПТ/0/0-3К80-К67 | null | http://www.kckelectro.ru/KSKSITEPICS/Pictures/ArticlesPhotos/CB-C0600041.jpg | Светильники прожекторного типа | 19425 | 452*140*141 | 3.1 | 88 | 13000 |  | 148 | 3000 | 80 | Концентрированная | 0,97 | 67 | УХЛ1 | 4 кВ (L-N), 4 кВ (L-PE, N-PE) | Консоль | 5 | 70000 | I | <2% |  | https://img.ksk.ru/sveton/productpasports/Galeon/Galeon_41.pdf | https://img.ksk.ru/sveton/productsdrawing/Fregat_41.jpg |  | https://img.ksk.ru/sveton/ies/Galeon/Galeon41/CB-C0320042_Galeon_41-85-K-30-PT00-3K80-K67.ies
CB-C0320043 | Прожектор Галеон 51-115-К-30-ПТ/0/0-3К80-К67 | null | http://www.kckelectro.ru/KSKSITEPICS/Pictures/ArticlesPhotos/CB-C0600044.jpg | Светильники прожекторного типа | 24498 | 552*140*141 | 3.28 | 113 | 16700 |  | 148 | 3000 | 80 | Концентрированная | 0,97 | 67 | УХЛ1 | 4 кВ (L-N), 6 кВ (L-PE, N-PE) | Консоль | 5 | 70000 | I | <2% |  | https://img.ksk.ru/sveton/productpasports/Galeon/Galeon_51.pdf | https://img.ksk.ru/sveton/productsdrawing/Fregat_51.jpg |  | https://img.ksk.ru/sveton/ies/Galeon/Galeon51/CB-C0320043_Galeon_51-115-K-30-PT00-3K80-K67.ies
CB-C0320044 | Прожектор Галеон 61-135-К-30-ПТ/0/0-3К80-К67 | null | http://www.kckelectro.ru/KSKSITEPICS/Pictures/ArticlesPhotos/CB-C0600042.jpg | Светильники прожекторного типа | 27360 | 652*140*141 | 4.02 | 134 | 19800 |  | 148 | 3000 | 80 | Концентрированная | 0,97 | 67 | УХЛ1 | 4 кВ (L-N), 6 кВ (L-PE, N-PE) | Консоль | 5 | 70000 | I | <2% |  | https://img.ksk.ru/sveton/productpasports/Galeon/Galeon_61.pdf | https://img.ksk.ru/sveton/productsdrawing/Fregat_61.jpg |  | https://img.ksk.ru/sveton/ies/Galeon/Galeon61/CB-C0320044_Galeon_61-135-K-30-PT00-3K80-K67.ies
CB-C0320141 | Прожектор Галеон 21 ЭКО-60-К-30-ПТ/0/0-3К80-К67 | null | http://www.kckelectro.ru/KSKSITEPICS/Pictures/ArticlesPhotos/CB-C0600040.jpg | Светильники прожекторного типа | 18705 | 248*140*141 | 1.34 | 61 | 8470 |  | 139 | 3000 | 80 | Концентрированная | 0,97 | 67 | УХЛ1 | 4 кВ (L-N), 6 кВ (L-PE, N-PE) | Консоль | 3 | 70000 | I | <2% |  | https://img.ksk.ru/sveton/productpasports/GaleonECO/CB-C0320141.pdf | http://www.sveton.ru/image/productsdrawing/Fregat_21.jpg |  | https://img.ksk.ru/sveton/ies/Galeon/Galeon21ECO/CB-C0320141 Galeon 21 EKO-60-K-30-PT00-3K80-K67.ies
CB-C0320142 | Прожектор Галеон 31 ЭКО-90-К-30-ПТ/0/0-3К80-К67 | null | http://www.kckelectro.ru/KSKSITEPICS/Pictures/ArticlesPhotos/CB-C0600043.jpg | Светильники прожекторного типа | 25320 | 349*140*141 | 1.83 | 90 | 12540 |  | 140 | 3000 | 80 | Концентрированная | 0,97 | 67 | УХЛ1 | 4 кВ (L-N), 6 кВ (L-PE, N-PE) | Консоль | 3 | 70000 | I | <2% |  | https://img.ksk.ru/sveton/productpasports/GaleonECO/CB-C0320142.pdf | http://www.sveton.ru/image/productsdrawing/Fregat_31.jpg |  | https://img.ksk.ru/sveton/ies/Galeon/Galeon31ECO/CB-C0320142_Galeon_31_EKO-90-K-30-PT00-3K80-K67.ies
CB-C0320143 | Прожектор Галеон 41 ЭКО-120-К-30-ПТ/0/0-3К80-К67 | null | http://www.kckelectro.ru/KSKSITEPICS/Pictures/ArticlesPhotos/CB-C0600041.jpg | Светильники прожекторного типа | 31164 | 452*140*141 | 2.35 | 122 | 17080 |  | 140 | 3000 | 80 | Концентрированная | 0,97 | 67 | УХЛ1 | 4 кВ (L-N), 6 кВ (L-PE, N-PE) | Консоль | 3 | 70000 | I | <2% |  | https://img.ksk.ru/sveton/productpasports/GaleonECO/CB-C0320143.pdf | http://www.sveton.ru/image/productsdrawing/Fregat_41.jpg |  | https://img.ksk.ru/sveton/ies/Galeon/Galeon41ECO/CB-C0320143_Galeon_41_EKO-120-K-30-PT00-3K80-K67.ies
CB-C0320144 | Прожектор Галеон 51 ЭКО-150-К-30-ПТ/0/0-3К80-К67 | null | http://www.kckelectro.ru/KSKSITEPICS/Pictures/ArticlesPhotos/CB-C0600044.jpg | Светильники прожекторного типа | 40646 | 552*140*141 | 3.28 | 155 | 21850 |  | 141 | 3000 | 80 | Концентрированная | 0,97 | 67 | УХЛ1 | 4 кВ (L-N), 6 кВ (L-PE, N-PE) | Консоль | 3 | 70000 | I | <2% |  | https://img.ksk.ru/sveton/productpasports/GaleonECO/CB-C0320144.pdf | http://www.sveton.ru/image/productsdrawing/Fregat_51.jpg |  | https://img.ksk.ru/sveton/ies/Galeon/Galeon51ECO/CB-C0320144_Galeon_51_EKO-150-K-30-PT00-3K80-K67.ies
CB-C0320145 | Прожектор Галеон 61 ЭКО-180-К-30-ПТ/0/0-3К80-К67 | null | http://www.kckelectro.ru/KSKSITEPICS/Pictures/ArticlesPhotos/CB-C0600042.jpg | Светильники прожекторного типа | 43898 | 652*140*141 | 4.02 | 183 | 25800 |  | 141 | 3000 | 80 | Концентрированная | 0,97 | 67 | УХЛ1 | 4 кВ (L-N), 6 кВ (L-PE, N-PE) | Консоль | 3 | 70000 | I | <2% |  | https://img.ksk.ru/sveton/productpasports/GaleonECO/CB-C0320145.pdf | http://www.sveton.ru/image/productsdrawing/Fregat_61.jpg |  | https://img.ksk.ru/sveton/ies/Galeon/Galeon61ECO/CB-C0320145_Galeon_61_EKO-180-K-30-PT00-3K80-K67.ies
CB-C0321039 | Прожектор Галеон 11-30-К-30-ПТ/0/0-4К80-К67 | null | http://www.kckelectro.ru/KSKSITEPICS/Pictures/ArticlesPhotos/CB-C0600039.jpg | Светильники прожекторного типа | 9321 | 157*140*141 | .95 | 31 | 4490 |  | 145 | 4000 | 80 | Концентрированная | 0,95 | 67 | УХЛ1 | 4 кВ (L-N), 4 кВ (L-PE, N-PE) | Консоль | 5 | 70000 | I | <2% |  | https://img.ksk.ru/sveton/productpasports/Galeon/Galeon_11.pdf | https://img.ksk.ru/sveton/productsdrawing/Fregat_11.jpg |  | https://img.ksk.ru/sveton/ies/Galeon/Galeon11/CB-C0321039_Galeon_11-30-K-30-PT00-4K80-K67.ies
CB-C0321040 | Прожектор Галеон 21-45-К-30-ПТ/0/0-4К80-К67 | null | http://www.kckelectro.ru/KSKSITEPICS/Pictures/ArticlesPhotos/CB-C0600040.jpg | Светильники прожекторного типа | 12700 | 248*140*141 | 2.38 | 46 | 7100 |  | 155 | 4000 | 80 | Концентрированная | 0,94 | 67 | УХЛ1 | 4 кВ (L-N), 4 кВ (L-PE, N-PE) | Консоль | 5 | 70000 | I | <2% |  | https://img.ksk.ru/sveton/productpasports/Galeon/Galeon_21.pdf | https://img.ksk.ru/sveton/productsdrawing/Fregat_21.jpg |  | https://img.ksk.ru/sveton/ies/Galeon/Galeon21/CB-C0321040_Galeon_21-45-K-30-PT00-4K80-K67.ies
CB-C0321041 | Прожектор Галеон 31-65-К-30-ПТ/0/0-4К80-К67 | null | http://www.kckelectro.ru/KSKSITEPICS/Pictures/ArticlesPhotos/CB-C0600043.jpg | Светильники прожекторного типа | 16321 | 349*140*141 | 1.86 | 68 | 10500 |  | 155 | 4000 | 80 | Концентрированная | 0,97 | 67 | УХЛ1 | 4 кВ (L-N), 4 кВ (L-PE, N-PE) | Консоль | 5 | 70000 | I | <2% |  | https://img.ksk.ru/sveton/productpasports/Galeon/Galeon_31.pdf | https://img.ksk.ru/sveton/productsdrawing/Fregat_31.jpg |  | https://img.ksk.ru/sveton/ies/Galeon/Galeon31/CB-C0321041_Galeon_31-65-K-30-PT00-4K80-K67.ies
CB-C0321042 | Прожектор Галеон 41-85-К-30-ПТ/0/0-4К80-К67 | null | http://www.kckelectro.ru/KSKSITEPICS/Pictures/ArticlesPhotos/CB-C0600041.jpg | Светильники прожекторного типа | 19425 | 452*140*141 | 3.1 | 88 | 13600 |  | 155 | 4000 | 80 | Концентрированная | 0,97 | 67 | УХЛ1 | 4 кВ (L-N), 4 кВ (L-PE, N-PE) | Консоль | 5 | 70000 | I | <2% |  | https://img.ksk.ru/sveton/productpasports/Galeon/Galeon_41.pdf | https://img.ksk.ru/sveton/productsdrawing/Fregat_41.jpg |  | https://img.ksk.ru/sveton/ies/Galeon/Galeon41/CB-C0321042_Galeon_41-85-K-30-PT00-4K80-K67.ies
CB-C0321043 | Прожектор Галеон 51-115-К-30-ПТ/0/0-4К80-К67 | null | http://www.kckelectro.ru/KSKSITEPICS/Pictures/ArticlesPhotos/CB-C0600044.jpg | Светильники прожекторного типа | 24498 | 552*140*141 | 3.28 | 113 | 17500 |  | 155 | 4000 | 80 | Концентрированная | 0,97 | 67 | УХЛ1 | 4 кВ (L-N), 6 кВ (L-PE, N-PE) | Консоль | 5 | 70000 | I | <2% |  | https://img.ksk.ru/sveton/productpasports/Galeon/Galeon_51.pdf | https://img.ksk.ru/sveton/productsdrawing/Fregat_51.jpg |  | https://img.ksk.ru/sveton/ies/Galeon/Galeon51/CB-C0321043_Galeon_51-115-K-30-PT00-4K80-K67.ies
CB-C0321044 | Прожектор Галеон 61-135-К-30-ПТ/0/0-4К80-К67 | null | http://www.kckelectro.ru/KSKSITEPICS/Pictures/ArticlesPhotos/CB-C0600042.jpg | Светильники прожекторного типа | 27360 | 652*140*141 | 4.02 | 134 | 20700 |  | 155 | 4000 | 80 | Концентрированная | 0,97 | 67 | УХЛ1 | 4 кВ (L-N), 6 кВ (L-PE, N-PE) | Консоль | 5 | 70000 | I | <2% |  | https://img.ksk.ru/sveton/productpasports/Galeon/Galeon_61.pdf | https://img.ksk.ru/sveton/productsdrawing/Fregat_61.jpg |  | https://img.ksk.ru/sveton/ies/Galeon/Galeon61/CB-C0321044_Galeon_61-135-K-30-PT00-4K80-K67.ies
CB-C0321141 | Прожектор Галеон 21 ЭКО-60-К-30-ПТ/0/0-4К80-К67 | null | http://www.kckelectro.ru/KSKSITEPICS/Pictures/ArticlesPhotos/CB-C0600040.jpg | Светильники прожекторного типа | 18705 | 248*140*141 | 1.34 | 61 | 8840 |  | 145 | 4000 | 80 | Концентрированная | 0,97 | 67 | УХЛ1 | 4 кВ (L-N), 6 кВ (L-PE, N-PE) | Консоль | 3 | 70000 | I | <2% |  | https://img.ksk.ru/sveton/productpasports/GaleonECO/CB-C0321141.pdf | http://www.sveton.ru/image/productsdrawing/Fregat_21.jpg |  | https://img.ksk.ru/sveton/ies/Galeon/Galeon21ECO/CB-C0321141 Galeon 21 EKO-60-K-30-PT00-4K80-K67.ies
CB-C0321142 | Прожектор Галеон 31 ЭКО-90-К-30-ПТ/0/0-4К80-К67 | null | http://www.kckelectro.ru/KSKSITEPICS/Pictures/ArticlesPhotos/CB-C0600043.jpg | Светильники прожекторного типа | 25320 | 349*140*141 | 1.83 | 90 | 13000 |  | 146 | 4000 | 80 | Концентрированная | 0,97 | 67 | УХЛ1 | 4 кВ (L-N), 6 кВ (L-PE, N-PE) | Консоль | 3 | 70000 | I | <2% |  | https://img.ksk.ru/sveton/productpasports/GaleonECO/CB-C0321142.pdf | http://www.sveton.ru/image/productsdrawing/Fregat_31.jpg |  | https://img.ksk.ru/sveton/ies/Galeon/Galeon31ECO/CB-C0321142_Galeon_31_EKO-90-K-30-PT00-4K80-K67.ies
CB-C0321143 | Прожектор Галеон 41 ЭКО-120-К-30-ПТ/0/0-4К80-К67 | null | http://www.kckelectro.ru/KSKSITEPICS/Pictures/ArticlesPhotos/CB-C0600041.jpg | Светильники прожекторного типа | 31164 | 452*140*141 | 2.35 | 122 | 17800 |  | 146 | 4000 | 80 | Концентрированная | 0,97 | 67 | УХЛ1 | 4 кВ (L-N), 6 кВ (L-PE, N-PE) | Консоль | 3 | 70000 | I | <2% |  | https://img.ksk.ru/sveton/productpasports/GaleonECO/CB-C0321143.pdf | http://www.sveton.ru/image/productsdrawing/Fregat_41.jpg |  | https://img.ksk.ru/sveton/ies/Galeon/Galeon41ECO/CB-C0321143_Galeon_41_EKO-120-K-30-PT00-4K80-K67.ies
CB-C0321144 | Прожектор Галеон 51 ЭКО-150-К-30-ПТ/0/0-4К80-К67 | null | http://www.kckelectro.ru/KSKSITEPICS/Pictures/ArticlesPhotos/CB-C0600044.jpg | Светильники прожекторного типа | 40646 | 552*140*141 | 3.28 | 155 | 22780 |  | 147 | 4000 | 80 | Концентрированная | 0,97 | 67 | УХЛ1 | 4 кВ (L-N), 6 кВ (L-PE, N-PE) | Консоль | 3 | 70000 | I | <2% |  | https://img.ksk.ru/sveton/productpasports/GaleonECO/CB-C0321144.pdf | http://www.sveton.ru/image/productsdrawing/Fregat_51.jpg |  | https://img.ksk.ru/sveton/ies/Galeon/Galeon51ECO/CB-C0321144_Galeon_51_EKO-150-K-30-PT00-4K80-K67.ies
CB-C0321145 | Прожектор Галеон 61 ЭКО-180-К-30-ПТ/0/0-4К80-К67 | null | http://www.kckelectro.ru/KSKSITEPICS/Pictures/ArticlesPhotos/CB-C0600042.jpg | Светильники прожекторного типа | 43898 | 652*140*141 | 4.02 | 183 | 26900 |  | 147 | 4000 | 80 | Концентрированная | 0,97 | 67 | УХЛ1 | 4 кВ (L-N), 6 кВ (L-PE, N-PE) | Консоль | 3 | 70000 | I | <2% |  | https://img.ksk.ru/sveton/productpasports/GaleonECO/CB-C0321145.pdf | http://www.sveton.ru/image/productsdrawing/Fregat_61.jpg |  | https://img.ksk.ru/sveton/ies/Galeon/Galeon61ECO/CB-C0321145_Galeon_61_EKO-180-K-30-PT00-4K80-K67.ies
CB-C0322039 | Прожектор Галеон 11-30-К-30-ПТ/0/0-5К80-К67 | null | http://www.kckelectro.ru/KSKSITEPICS/Pictures/ArticlesPhotos/CB-C0600039.jpg | Светильники прожекторного типа | 9321 | 157*140*141 | .95 | 31 | 4550 |  | 147 | 5000 | 80 | Концентрированная | 0,95 | 67 | УХЛ1 | 4 кВ (L-N), 4 кВ (L-PE, N-PE) | Консоль | 5 | 70000 | I | <2% |  | https://img.ksk.ru/sveton/productpasports/Galeon/Galeon_11.pdf | https://img.ksk.ru/sveton/productsdrawing/Fregat_11.jpg |  | https://img.ksk.ru/sveton/ies/Galeon/Galeon11/CB-C0322039_Galeon_11-30-K-30-PT00-5K80-K67.ies
CB-C0322040 | Прожектор Галеон 21-45-К-30-ПТ/0/0-5К80-К67 | null | http://www.kckelectro.ru/KSKSITEPICS/Pictures/ArticlesPhotos/CB-C0600040.jpg | Светильники прожекторного типа | 12700 | 248*140*141 | 2.38 | 46 | 7300 |  | 159 | 5000 | 80 | Концентрированная | 0,94 | 67 | УХЛ1 | 4 кВ (L-N), 4 кВ (L-PE, N-PE) | Консоль | 5 | 70000 | I | <2% |  | https://img.ksk.ru/sveton/productpasports/Galeon/Galeon_21.pdf | https://img.ksk.ru/sveton/productsdrawing/Fregat_21.jpg |  | https://img.ksk.ru/sveton/ies/Galeon/Galeon21/CB-C0322040_Galeon_21-45-K-30-PT00-5K80-K67.ies
CB-C0322041 | Прожектор Галеон 31-65-К-30-ПТ/0/0-5К80-К67 | null | http://www.kckelectro.ru/KSKSITEPICS/Pictures/ArticlesPhotos/CB-C0600043.jpg | Светильники прожекторного типа | 16321 | 349*140*141 | 1.86 | 68 | 10700 |  | 159 | 5000 | 80 | Концентрированная | 0,97 | 67 | УХЛ1 | 4 кВ (L-N), 4 кВ (L-PE, N-PE) | Консоль | 5 | 70000 | I | <2% |  | https://img.ksk.ru/sveton/productpasports/Galeon/Galeon_31.pdf | https://img.ksk.ru/sveton/productsdrawing/Fregat_31.jpg |  | https://img.ksk.ru/sveton/ies/Galeon/Galeon31/CB-C0322041_Galeon_31-65-K-30-PT00-5K80-K67.ies
CB-C0322042 | Прожектор Галеон 41-85-К-30-ПТ/0/0-5К80-К67 | null | http://www.kckelectro.ru/KSKSITEPICS/Pictures/ArticlesPhotos/CB-C0600041.jpg | Светильники прожекторного типа | 19425 | 452*140*141 | 3.1 | 88 | 13900 |  | 159 | 5000 | 80 | Концентрированная | 0,97 | 67 | УХЛ1 | 4 кВ (L-N), 4 кВ (L-PE, N-PE) | Консоль | 5 | 70000 | I | <2% |  | https://img.ksk.ru/sveton/productpasports/Galeon/Galeon_41.pdf | https://img.ksk.ru/sveton/productsdrawing/Fregat_41.jpg |  | https://img.ksk.ru/sveton/ies/Galeon/Galeon41/CB-C0322042_Galeon_41-85-K-30-PT00-5K80-K67.ies
CB-C0322043 | Прожектор Галеон 51-115-К-30-ПТ/0/0-5К80-К67 | null | http://www.kckelectro.ru/KSKSITEPICS/Pictures/ArticlesPhotos/CB-C0600044.jpg | Светильники прожекторного типа | 24498 | 552*140*141 | 3.28 | 113 | 17900 |  | 159 | 5000 | 80 | Концентрированная | 0,97 | 67 | УХЛ1 | 4 кВ (L-N), 6 кВ (L-PE, N-PE) | Консоль | 5 | 70000 | I | <2% |  | https://img.ksk.ru/sveton/productpasports/Galeon/Galeon_51.pdf | https://img.ksk.ru/sveton/productsdrawing/Fregat_51.jpg |  | https://img.ksk.ru/sveton/ies/Galeon/Galeon51/CB-C0322043_Galeon_51-115-K-30-PT00-5K80-K67.ies
CB-C0322044 | Прожектор Галеон 61-135-К-30-ПТ/0/0-5К80-К67 | null | http://www.kckelectro.ru/KSKSITEPICS/Pictures/ArticlesPhotos/CB-C0600042.jpg | Светильники прожекторного типа | 27360 | 652*140*141 | 4.02 | 134 | 21300 |  | 159 | 5000 | 80 | Концентрированная | 0,97 | 67 | УХЛ1 | 4 кВ (L-N), 6 кВ (L-PE, N-PE) | Консоль | 5 | 70000 | I | <2% |  | https://img.ksk.ru/sveton/productpasports/Galeon/Galeon_61.pdf | https://img.ksk.ru/sveton/productsdrawing/Fregat_61.jpg |  | https://img.ksk.ru/sveton/ies/Galeon/Galeon61/CB-C0322044_Galeon_61-135-K-30-PT00-5K80-K67.ies
CB-C0322141 | Прожектор Галеон 21 ЭКО-60-К-30-ПТ/0/0-5К80-К67 | null | http://www.kckelectro.ru/KSKSITEPICS/Pictures/ArticlesPhotos/CB-C0600040.jpg | Светильники прожекторного типа | 18705 | 248*140*141 | 1.34 | 61 | 9150 |  | 150 | 5000 | 80 | Концентрированная | 0,97 | 67 | УХЛ1 | 4 кВ (L-N), 6 кВ (L-PE, N-PE) | Консоль | 3 | 70000 | I | <2% |  | https://img.ksk.ru/sveton/productpasports/GaleonECO/CB-C0322141.pdf | http://www.sveton.ru/image/productsdrawing/Fregat_21.jpg |  | https://img.ksk.ru/sveton/ies/Galeon/Galeon21ECO/CB-C0322141 Galeon 21 EKO-60-K-30-PT00-5K80-K67.ies
CB-C0322142 | Прожектор Галеон 31 ЭКО-90-К-30-ПТ/0/0-5К80-К67 | null | http://www.kckelectro.ru/KSKSITEPICS/Pictures/ArticlesPhotos/CB-C0600043.jpg | Светильники прожекторного типа | 25320 | 349*140*141 | 1.83 | 90 | 13520 |  | 151 | 5000 | 80 | Концентрированная | 0,97 | 67 | УХЛ1 | 4 кВ (L-N), 6 кВ (L-PE, N-PE) | Консоль | 3 | 70000 | I | <2% |  | https://img.ksk.ru/sveton/productpasports/GaleonECO/CB-C0322142.pdf | http://www.sveton.ru/image/productsdrawing/Fregat_31.jpg |  | https://img.ksk.ru/sveton/ies/Galeon/Galeon31ECO/CB-C0322142_Galeon_31_EKO-90-K-30-PT00-5K80-K67.ies
CB-C0322143 | Прожектор Галеон 41 ЭКО-120-К-30-ПТ/0/0-5К80-К67 | null | http://www.kckelectro.ru/KSKSITEPICS/Pictures/ArticlesPhotos/CB-C0600041.jpg | Светильники прожекторного типа | 31164 | 452*140*141 | 2.35 | 122 | 18420 |  | 151 | 5000 | 80 | Концентрированная | 0,97 | 67 | УХЛ1 | 4 кВ (L-N), 6 кВ (L-PE, N-PE) | Консоль | 3 | 70000 | I | <2% |  | https://img.ksk.ru/sveton/productpasports/GaleonECO/CB-C0322143.pdf | http://www.sveton.ru/image/productsdrawing/Fregat_41.jpg |  | https://img.ksk.ru/sveton/ies/Galeon/Galeon41ECO/CB-C0322143_Galeon_41_EKO-120-K-30-PT00-5K80-K67.ies
CB-C0322144 | Прожектор Галеон 51 ЭКО-150-К-30-ПТ/0/0-5К80-К67 | null | http://www.kckelectro.ru/KSKSITEPICS/Pictures/ArticlesPhotos/CB-C0600044.jpg | Светильники прожекторного типа | 40646 | 552*140*141 | 3.28 | 155 | 23560 |  | 152 | 5000 | 80 | Концентрированная | 0,97 | 67 | УХЛ1 | 4 кВ (L-N), 6 кВ (L-PE, N-PE) | Консоль | 3 | 70000 | I | <2% |  | https://img.ksk.ru/sveton/productpasports/GaleonECO/CB-C0322144.pdf | http://www.sveton.ru/image/productsdrawing/Fregat_51.jpg |  | https://img.ksk.ru/sveton/ies/Galeon/Galeon51ECO/CB-C0322144_Galeon_51_EKO-150-K-30-PT00-5K80-K67.ies
CB-C0322145 | Прожектор Галеон 61 ЭКО-180-К-30-ПТ/0/0-5К80-К67 | null | http://www.kckelectro.ru/KSKSITEPICS/Pictures/ArticlesPhotos/CB-C0600042.jpg | Светильники прожекторного типа | 43898 | 652*140*141 | 4.02 | 183 | 27800 |  | 152 | 5000 | 80 | Концентрированная | 0,97 | 67 | УХЛ1 | 4 кВ (L-N), 6 кВ (L-PE, N-PE) | Консоль | 3 | 70000 | I | <2% |  | https://img.ksk.ru/sveton/productpasports/GaleonECO/CB-C0322145.pdf | http://www.sveton.ru/image/productsdrawing/Fregat_61.jpg |  | https://img.ksk.ru/sveton/ies/Galeon/Galeon61ECO/CB-C0322145_Galeon_61_EKO-180-K-30-PT00-5K80-K67.ies
CB-C0323039 | Прожектор Галеон 11-30-Г-60-ПТ/0/0-3К80-К67 | null | http://www.kckelectro.ru/KSKSITEPICS/Pictures/ArticlesPhotos/CB-C0600039.jpg | Светильники прожекторного типа | 9321 | 157*140*141 | .95 | 31 | 4300 |  | 140 | 3000 | 80 | Глубокая | 0,95 | 67 | УХЛ1 | 4 кВ (L-N), 4 кВ (L-PE, N-PE) | Консоль | 5 | 70000 | I | <2% |  | https://img.ksk.ru/sveton/productpasports/Galeon/Galeon_11.pdf | https://img.ksk.ru/sveton/productsdrawing/Fregat_11.jpg |  | https://img.ksk.ru/sveton/ies/Galeon/Galeon11/CB-C0323039_Galeon_11-30-G-60-PT00-3K80-K67.ies
CB-C0323040 | Прожектор Галеон 21-45-Г-60-ПТ/0/0-3К80-К67 | null | http://www.kckelectro.ru/KSKSITEPICS/Pictures/ArticlesPhotos/CB-C0600040.jpg | Светильники прожекторного типа | 12700 | 248*140*141 | 2.38 | 46 | 6800 |  | 148 | 3000 | 80 | Глубокая | 0,94 | 67 | УХЛ1 | 4 кВ (L-N), 4 кВ (L-PE, N-PE) | Консоль | 5 | 70000 | I | <2% |  | https://img.ksk.ru/sveton/productpasports/Galeon/Galeon_21.pdf | https://img.ksk.ru/sveton/productsdrawing/Fregat_21.jpg |  | https://img.ksk.ru/sveton/ies/Galeon/Galeon21/CB-C0323040_Galeon_21-45-G-60-PT00-3K80-K67.ies
CB-C0323041 | Прожектор Галеон 31-65-Г-60-ПТ/0/0-3К80-К67 | null | http://www.kckelectro.ru/KSKSITEPICS/Pictures/ArticlesPhotos/CB-C0600043.jpg | Светильники прожекторного типа | 16321 | 349*140*141 | 1.86 | 68 | 10000 |  | 148 | 3000 | 80 | Глубокая | 0,97 | 67 | УХЛ1 | 4 кВ (L-N), 4 кВ (L-PE, N-PE) | Консоль | 5 | 70000 | I | <2% |  | https://img.ksk.ru/sveton/productpasports/Galeon/Galeon_31.pdf | https://img.ksk.ru/sveton/productsdrawing/Fregat_31.jpg |  | https://img.ksk.ru/sveton/ies/Galeon/Galeon31/CB-C0323041_Galeon_31-65-G-60-PT00-3K80-K67.ies
CB-C0323042 | Прожектор Галеон 41-85-Г-60-ПТ/0/0-3К80-К67 | null | http://www.kckelectro.ru/KSKSITEPICS/Pictures/ArticlesPhotos/CB-C0600041.jpg | Светильники прожекторного типа | 19425 | 452*140*141 | 3.1 | 88 | 13000 |  | 148 | 3000 | 80 | Глубокая | 0,97 | 67 | УХЛ1 | 4 кВ (L-N), 4 кВ (L-PE, N-PE) | Консоль | 5 | 70000 | I | <2% |  | https://img.ksk.ru/sveton/productpasports/Galeon/Galeon_41.pdf | https://img.ksk.ru/sveton/productsdrawing/Fregat_41.jpg |  | https://img.ksk.ru/sveton/ies/Galeon/Galeon41/CB-C0323042_Galeon_41-85-G-60-PT00-3K80-K67.ies
CB-C0323043 | Прожектор Галеон 51-115-Г-60-ПТ/0/0-3К80-К67 | null | http://www.kckelectro.ru/KSKSITEPICS/Pictures/ArticlesPhotos/CB-C0600044.jpg | Светильники прожекторного типа | 24498 | 552*140*141 | 3.28 | 113 | 16700 |  | 148 | 3000 | 80 | Глубокая | 0,97 | 67 | УХЛ1 | 4 кВ (L-N), 6 кВ (L-PE, N-PE) | Консоль | 5 | 70000 | I | <2% |  | https://img.ksk.ru/sveton/productpasports/Galeon/Galeon_51.pdf | https://img.ksk.ru/sveton/productsdrawing/Fregat_51.jpg |  | https://img.ksk.ru/sveton/ies/Galeon/Galeon51/CB-C0323043_Galeon_51-115-G-60-PT00-3K80-K67.ies
CB-C0323044 | Прожектор Галеон 61-135-Г-60-ПТ/0/0-3К80-К67 | null | http://www.kckelectro.ru/KSKSITEPICS/Pictures/ArticlesPhotos/CB-C0600042.jpg | Светильники прожекторного типа | 27360 | 652*140*141 | 4.02 | 134 | 19800 |  | 148 | 3000 | 80 | Глубокая | 0,97 | 67 | УХЛ1 | 4 кВ (L-N), 6 кВ (L-PE, N-PE) | Консоль | 5 | 70000 | I | <2% |  | https://img.ksk.ru/sveton/productpasports/Galeon/Galeon_61.pdf | https://img.ksk.ru/sveton/productsdrawing/Fregat_61.jpg |  | https://img.ksk.ru/sveton/ies/Galeon/Galeon61/CB-C0323044_Galeon_61-135-G-60-PT00-3K80-K67.ies
CB-C0323141 | Прожектор Галеон 21 ЭКО-60-Г-60-ПТ/0/0-3К80-К67 | null | http://www.kckelectro.ru/KSKSITEPICS/Pictures/ArticlesPhotos/CB-C0600040.jpg | Светильники прожекторного типа | 15189 | 248*140*141 | 1.34 | 61 | 8470 |  | 137 | 3000 | 80 | Глубокая | 0,97 | 67 | УХЛ1 | 4 кВ (L-N), 6 кВ (L-PE, N-PE) | Консоль | 3 | 70000 | I | <2% |  | https://img.ksk.ru/sveton/productpasports/GaleonECO/CB-C0323141.pdf | http://www.sveton.ru/image/productsdrawing/Fregat_21.jpg |  | https://img.ksk.ru/sveton/ies/Galeon/Galeon21ECO/CB-C0323141 Galeon 21 EKO-60-G-60-PT00-3K80-K67.ies
CB-C0323142 | Прожектор Галеон 31 ЭКО-90-Г-60-ПТ/0/0-3К80-К67 | null | http://www.kckelectro.ru/KSKSITEPICS/Pictures/ArticlesPhotos/CB-C0600043.jpg | Светильники прожекторного типа | 20879 | 349*140*141 | 1.83 | 90 | 12540 |  | 140 | 3000 | 80 | Глубокая | 0,97 | 67 | УХЛ1 | 4 кВ (L-N), 6 кВ (L-PE, N-PE) | Консоль | 3 | 70000 | I | <2% |  | https://img.ksk.ru/sveton/productpasports/GaleonECO/CB-C0323142.pdf | http://www.sveton.ru/image/productsdrawing/Fregat_31.jpg |  | https://img.ksk.ru/sveton/ies/Galeon/Galeon31ECO/CB-C0323142_Galeon_31_EKO-90-G-60-PT00-3K80-K67.ies
CB-C0323143 | Прожектор Галеон 41 ЭКО-120-Г-60-ПТ/0/0-3К80-К67 | null | http://www.kckelectro.ru/KSKSITEPICS/Pictures/ArticlesPhotos/CB-C0600041.jpg | Светильники прожекторного типа | 24017 | 452*140*141 | 2.35 | 122 | 17080 |  | 140 | 3000 | 80 | Глубокая | 0,97 | 67 | УХЛ1 | 4 кВ (L-N), 6 кВ (L-PE, N-PE) | Консоль | 3 | 70000 | I | <2% |  | https://img.ksk.ru/sveton/productpasports/GaleonECO/CB-C0323143.pdf | http://www.sveton.ru/image/productsdrawing/Fregat_41.jpg |  | https://img.ksk.ru/sveton/ies/Galeon/Galeon41ECO/CB-C0323143_Galeon_41_EKO-120-G-60-PT00-3K80-K67.ies
CB-C0323144 | Прожектор Галеон 51 ЭКО-150-Г-60-ПТ/0/0-3К80-К67 | null | http://www.kckelectro.ru/KSKSITEPICS/Pictures/ArticlesPhotos/CB-C0600044.jpg | Светильники прожекторного типа | 31744 | 552*140*141 | 3.28 | 155 | 21850 |  | 141 | 3000 | 80 | Глубокая | 0,97 | 67 | УХЛ1 | 4 кВ (L-N), 6 кВ (L-PE, N-PE) | Консоль | 3 | 70000 | I | <2% |  | https://img.ksk.ru/sveton/productpasports/GaleonECO/CB-C0323144.pdf | http://www.sveton.ru/image/productsdrawing/Fregat_51.jpg |  | https://img.ksk.ru/sveton/ies/Galeon/Galeon51ECO/CB-C0323144_Galeon_51_EKO-150-G-60-PT00-3K80-K67.ies
CB-C0323145 | Прожектор Галеон 61 ЭКО-180-Г-60-ПТ/0/0-3К80-К67 | null | http://www.kckelectro.ru/KSKSITEPICS/Pictures/ArticlesPhotos/CB-C0600042.jpg | Светильники прожекторного типа | 26903 | 652*140*141 | 4.02 | 183 | 25800 |  | 141 | 3000 | 80 | Глубокая | 0,97 | 67 | УХЛ1 | 4 кВ (L-N), 6 кВ (L-PE, N-PE) | Консоль | 3 | 70000 | I | <2% |  | https://img.ksk.ru/sveton/productpasports/GaleonECO/CB-C0323145.pdf | http://www.sveton.ru/image/productsdrawing/Fregat_61.jpg |  | https://img.ksk.ru/sveton/ies/Galeon/Galeon61ECO/CB-C0323145_Galeon_61_EKO-180-G-60-PT00-3K80-K67.ies
CB-C0324039 | Прожектор Галеон 11-30-Г-60-ПТ/0/0-4К80-К67 | null | http://www.kckelectro.ru/KSKSITEPICS/Pictures/ArticlesPhotos/CB-C0600039.jpg | Светильники прожекторного типа | 9321 | 157*140*141 | .95 | 31 | 4490 |  | 145 | 4000 | 80 | Глубокая | 0,95 | 67 | УХЛ1 | 4 кВ (L-N), 4 кВ (L-PE, N-PE) | Консоль | 5 | 70000 | I | <2% |  | https://img.ksk.ru/sveton/productpasports/Galeon/Galeon_11.pdf | https://img.ksk.ru/sveton/productsdrawing/Fregat_11.jpg |  | https://img.ksk.ru/sveton/ies/Galeon/Galeon11/CB-C0324039_Galeon_11-30-G-60-PT00-4K80-K67.ies
CB-C0324040 | Прожектор Галеон 21-45-Г-60-ПТ/0/0-4К80-К67 | null | http://www.kckelectro.ru/KSKSITEPICS/Pictures/ArticlesPhotos/CB-C0600040.jpg | Светильники прожекторного типа | 12700 | 248*140*141 | 2.38 | 46 | 7100 |  | 155 | 4000 | 80 | Глубокая | 0,94 | 67 | УХЛ1 | 4 кВ (L-N), 4 кВ (L-PE, N-PE) | Консоль | 5 | 70000 | I | <2% |  | https://img.ksk.ru/sveton/productpasports/Galeon/Galeon_21.pdf | https://img.ksk.ru/sveton/productsdrawing/Fregat_21.jpg |  | https://img.ksk.ru/sveton/ies/Galeon/Galeon21/CB-C0324040_Galeon_21-45-G-60-PT00-4K80-K67.ies
CB-C0324041 | Прожектор Галеон 31-65-Г-60-ПТ/0/0-4К80-К67 | null | http://www.kckelectro.ru/KSKSITEPICS/Pictures/ArticlesPhotos/CB-C0600043.jpg | Светильники прожекторного типа | 16321 | 349*140*141 | 1.86 | 68 | 10500 |  | 155 | 4000 | 80 | Глубокая | 0,97 | 67 | УХЛ1 | 4 кВ (L-N), 4 кВ (L-PE, N-PE) | Консоль | 5 | 70000 | I | <2% |  | https://img.ksk.ru/sveton/productpasports/Galeon/Galeon_31.pdf | https://img.ksk.ru/sveton/productsdrawing/Fregat_31.jpg |  | https://img.ksk.ru/sveton/ies/Galeon/Galeon31/CB-C0324041_Galeon_31-65-G-60-PT00-4K80-K67.ies
CB-C0324042 | Прожектор Галеон 41-85-Г-60-ПТ/0/0-4К80-К67 | null | http://www.kckelectro.ru/KSKSITEPICS/Pictures/ArticlesPhotos/CB-C0600041.jpg | Светильники прожекторного типа | 19425 | 452*140*141 | 3.1 | 88 | 13600 |  | 155 | 4000 | 80 | Глубокая | 0,97 | 67 | УХЛ1 | 4 кВ (L-N), 4 кВ (L-PE, N-PE) | Консоль | 5 | 70000 | I | <2% |  | https://img.ksk.ru/sveton/productpasports/Galeon/Galeon_41.pdf | https://img.ksk.ru/sveton/productsdrawing/Fregat_41.jpg |  | https://img.ksk.ru/sveton/ies/Galeon/Galeon41/CB-C0324042_Galeon_41-85-G-60-PT00-4K80-K67.ies
CB-C0324043 | Прожектор Галеон 51-115-Г-60-ПТ/0/0-4К80-К67 | null | http://www.kckelectro.ru/KSKSITEPICS/Pictures/ArticlesPhotos/CB-C0600044.jpg | Светильники прожекторного типа | 24498 | 552*140*141 | 3.28 | 113 | 17500 |  | 155 | 4000 | 80 | Глубокая | 0,97 | 67 | УХЛ1 | 4 кВ (L-N), 6 кВ (L-PE, N-PE) | Консоль | 5 | 70000 | I | <2% |  | https://img.ksk.ru/sveton/productpasports/Galeon/Galeon_51.pdf | https://img.ksk.ru/sveton/productsdrawing/Fregat_51.jpg |  | https://img.ksk.ru/sveton/ies/Galeon/Galeon51/CB-C0324043_Galeon_51-115-G-60-PT00-4K80-K67.ies
CB-C0324044 | Прожектор Галеон 61-135-Г-60-ПТ/0/0-4К80-К67 | null | http://www.kckelectro.ru/KSKSITEPICS/Pictures/ArticlesPhotos/CB-C0600042.jpg | Светильники прожекторного типа | 27360 | 652*140*141 | 4.02 | 134 | 20700 |  | 155 | 4000 | 80 | Глубокая | 0,97 | 67 | УХЛ1 | 4 кВ (L-N), 6 кВ (L-PE, N-PE) | Консоль | 5 | 70000 | I | <2% |  | https://img.ksk.ru/sveton/productpasports/Galeon/Galeon_61.pdf | https://img.ksk.ru/sveton/productsdrawing/Fregat_61.jpg |  | https://img.ksk.ru/sveton/ies/Galeon/Galeon61/CB-C0324044_Galeon_61-135-G-60-PT00-4K80-K67.ies
CB-C0324141 | Прожектор Галеон 21 ЭКО-60-Г-60-ПТ/0/0-4К80-К67 | null | http://www.kckelectro.ru/KSKSITEPICS/Pictures/ArticlesPhotos/CB-C0600040.jpg | Светильники прожекторного типа | 14908 | 248*140*141 | 1.34 | 61 | 8840 |  | 145 | 4000 | 80 | Глубокая | 0,97 | 67 | УХЛ1 | 4 кВ (L-N), 6 кВ (L-PE, N-PE) | Консоль | 3 | 70000 | I | <2% |  | https://img.ksk.ru/sveton/productpasports/GaleonECO/CB-C0324141.pdf | http://www.sveton.ru/image/productsdrawing/Fregat_21.jpg |  | https://img.ksk.ru/sveton/ies/Galeon/Galeon21ECO/CB-C0324141 Galeon 21 EKO-60-G-60-PT00-4K80-K67.ies
CB-C0324142 | Прожектор Галеон 31 ЭКО-90-Г-60-ПТ/0/0-4К80-К67 | null | http://www.kckelectro.ru/KSKSITEPICS/Pictures/ArticlesPhotos/CB-C0600043.jpg | Светильники прожекторного типа | 20879 | 349*140*141 | 1.83 | 90 | 13000 |  | 146 | 4000 | 80 | Глубокая | 0,97 | 67 | УХЛ1 | 4 кВ (L-N), 6 кВ (L-PE, N-PE) | Консоль | 3 | 70000 | I | <2% |  | https://img.ksk.ru/sveton/productpasports/GaleonECO/CB-C0324142.pdf | http://www.sveton.ru/image/productsdrawing/Fregat_31.jpg |  | https://img.ksk.ru/sveton/ies/Galeon/Galeon31ECO/CB-C0324142_Galeon_31_EKO-90-G-60-PT00-4K80-K67.ies
CB-C0324143 | Прожектор Галеон 41 ЭКО-120-Г-60-ПТ/0/0-4К80-К67 | null | http://www.kckelectro.ru/KSKSITEPICS/Pictures/ArticlesPhotos/CB-C0600041.jpg | Светильники прожекторного типа | 24017 | 452*140*141 | 2.35 | 122 | 17800 |  | 146 | 4000 | 80 | Глубокая | 0,97 | 67 | УХЛ1 | 4 кВ (L-N), 6 кВ (L-PE, N-PE) | Консоль | 3 | 70000 | I | <2% |  | https://img.ksk.ru/sveton/productpasports/GaleonECO/CB-C0324143.pdf | http://www.sveton.ru/image/productsdrawing/Fregat_41.jpg |  | https://img.ksk.ru/sveton/ies/Galeon/Galeon41ECO/CB-C0324143_Galeon_41_EKO-120-G-60-PT00-4K80-K67.ies
CB-C0324144 | Прожектор Галеон 51 ЭКО-150-Г-60-ПТ/0/0-4К80-К67 | null | http://www.kckelectro.ru/KSKSITEPICS/Pictures/ArticlesPhotos/CB-C0600044.jpg | Светильники прожекторного типа | 31744 | 552*140*141 | 3.28 | 155 | 22780 |  | 147 | 4000 | 80 | Глубокая | 0,97 | 67 | УХЛ1 | 4 кВ (L-N), 6 кВ (L-PE, N-PE) | Консоль | 3 | 70000 | I | <2% |  | https://img.ksk.ru/sveton/productpasports/GaleonECO/CB-C0324144.pdf | http://www.sveton.ru/image/productsdrawing/Fregat_51.jpg |  | https://img.ksk.ru/sveton/ies/Galeon/Galeon51ECO/CB-C0324144_Galeon_51_EKO-150-G-60-PT00-4K80-K67.ies
CB-C0324145 | Прожектор Галеон 61 ЭКО-180-Г-60-ПТ/0/0-4К80-К67 | null | http://www.kckelectro.ru/KSKSITEPICS/Pictures/ArticlesPhotos/CB-C0600042.jpg | Светильники прожекторного типа | 26903 | 652*140*141 | 4.02 | 183 | 26900 |  | 147 | 4000 | 80 | Глубокая | 0,97 | 67 | УХЛ1 | 4 кВ (L-N), 6 кВ (L-PE, N-PE) | Консоль | 3 | 70000 | I | <2% |  | https://img.ksk.ru/sveton/productpasports/GaleonECO/CB-C0324145.pdf | http://www.sveton.ru/image/productsdrawing/Fregat_61.jpg |  | https://img.ksk.ru/sveton/ies/Galeon/Galeon61ECO/CB-C0324145_Galeon_61_EKO-180-G-60-PT00-4K80-K67.ies
CB-C0325039 | Прожектор Галеон 11-30-Г-60-ПТ/0/0-5К80-К67 | null | http://www.kckelectro.ru/KSKSITEPICS/Pictures/ArticlesPhotos/CB-C0600039.jpg | Светильники прожекторного типа | 9321 | 157*140*141 | .95 | 31 | 4550 |  | 147 | 5000 | 80 | Глубокая | 0,95 | 67 | УХЛ1 | 4 кВ (L-N), 4 кВ (L-PE, N-PE) | Консоль | 5 | 70000 | I | <2% |  | https://img.ksk.ru/sveton/productpasports/Galeon/Galeon_11.pdf | https://img.ksk.ru/sveton/productsdrawing/Fregat_11.jpg |  | https://img.ksk.ru/sveton/ies/Galeon/Galeon11/CB-C0325039_Galeon_11-30-G-60-PT00-5K80-K67.ies
CB-C0325040 | Прожектор Галеон 21-45-Г-60-ПТ/0/0-5К80-К67 | null | http://www.kckelectro.ru/KSKSITEPICS/Pictures/ArticlesPhotos/CB-C0600040.jpg | Светильники прожекторного типа | 12700 | 248*140*141 | 2.38 | 46 | 7300 |  | 159 | 5000 | 80 | Глубокая | 0,94 | 67 | УХЛ1 | 4 кВ (L-N), 4 кВ (L-PE, N-PE) | Консоль | 5 | 70000 | I | <2% |  | https://img.ksk.ru/sveton/productpasports/Galeon/Galeon_21.pdf | https://img.ksk.ru/sveton/productsdrawing/Fregat_21.jpg |  | https://img.ksk.ru/sveton/ies/Galeon/Galeon21/CB-C0325040_Galeon_21-45-G-60-PT00-5K80-K67.ies
CB-C0325041 | Прожектор Галеон 31-65-Г-60-ПТ/0/0-5К80-К67 | null | http://www.kckelectro.ru/KSKSITEPICS/Pictures/ArticlesPhotos/CB-C0600043.jpg | Светильники прожекторного типа | 16321 | 349*140*141 | 1.86 | 68 | 10700 |  | 159 | 5000 | 80 | Глубокая | 0,97 | 67 | УХЛ1 | 4 кВ (L-N), 4 кВ (L-PE, N-PE) | Консоль | 5 | 70000 | I | <2% |  | https://img.ksk.ru/sveton/productpasports/Galeon/Galeon_31.pdf | https://img.ksk.ru/sveton/productsdrawing/Fregat_31.jpg |  | https://img.ksk.ru/sveton/ies/Galeon/Galeon31/CB-C0325041_Galeon_31-65-G-60-PT00-5K80-K67.ies
CB-C0325042 | Прожектор Галеон 41-85-Г-60-ПТ/0/0-5К80-К67 | null | http://www.kckelectro.ru/KSKSITEPICS/Pictures/ArticlesPhotos/CB-C0600041.jpg | Светильники прожекторного типа | 19425 | 452*140*141 | 3.1 | 88 | 13900 |  | 159 | 5000 | 80 | Глубокая | 0,97 | 67 | УХЛ1 | 4 кВ (L-N), 4 кВ (L-PE, N-PE) | Консоль | 5 | 70000 | I | <2% |  | https://img.ksk.ru/sveton/productpasports/Galeon/Galeon_41.pdf | https://img.ksk.ru/sveton/productsdrawing/Fregat_41.jpg |  | https://img.ksk.ru/sveton/ies/Galeon/Galeon41/CB-C0325042_Galeon_41-85-G-60-PT00-5K80-K67.ies
CB-C0325043 | Прожектор Галеон 51-115-Г-60-ПТ/0/0-5К80-К67 | null | http://www.kckelectro.ru/KSKSITEPICS/Pictures/ArticlesPhotos/CB-C0600044.jpg | Светильники прожекторного типа | 24498 | 552*140*141 | 3.28 | 113 | 17900 |  | 159 | 5000 | 80 | Глубокая | 0,97 | 67 | УХЛ1 | 4 кВ (L-N), 6 кВ (L-PE, N-PE) | Консоль | 5 | 70000 | I | <2% |  | https://img.ksk.ru/sveton/productpasports/Galeon/Galeon_51.pdf | https://img.ksk.ru/sveton/productsdrawing/Fregat_51.jpg |  | https://img.ksk.ru/sveton/ies/Galeon/Galeon51/CB-C0325043_Galeon_51-155-G-60-PT00-5K80-K67.ies
CB-C0325044 | Прожектор Галеон 61-135-Г-60-ПТ/0/0-5К80-К67 | null | http://www.kckelectro.ru/KSKSITEPICS/Pictures/ArticlesPhotos/CB-C0600042.jpg | Светильники прожекторного типа | 27360 | 652*140*141 | 4.02 | 134 | 21300 |  | 159 | 5000 | 80 | Глубокая | 0,97 | 67 | УХЛ1 | 4 кВ (L-N), 6 кВ (L-PE, N-PE) | Консоль | 5 | 70000 | I | <2% |  | https://img.ksk.ru/sveton/productpasports/Galeon/Galeon_61.pdf | https://img.ksk.ru/sveton/productsdrawing/Fregat_61.jpg |  | https://img.ksk.ru/sveton/ies/Galeon/Galeon61/CB-C0325044_Galeon_61-135-G-60-PT00-5K80-K67.ies
CB-C0325141 | Прожектор Галеон 21 ЭКО-60-Г-60-ПТ/0/0-5К80-К67 | null | http://www.kckelectro.ru/KSKSITEPICS/Pictures/ArticlesPhotos/CB-C0600040.jpg | Светильники прожекторного типа | 14908 | 248*140*141 | 1.34 | 61 | 9150 |  | 150 | 5000 | 80 | Глубокая | 0,97 | 67 | УХЛ1 | 4 кВ (L-N), 6 кВ (L-PE, N-PE) | Консоль | 3 | 70000 | I | <2% |  | https://img.ksk.ru/sveton/productpasports/GaleonECO/CB-C0325141.pdf | http://www.sveton.ru/image/productsdrawing/Fregat_21.jpg |  | https://img.ksk.ru/sveton/ies/Galeon/Galeon21ECO/CB-C0325141 Galeon 21 EKO-60-G-60-PT00-5K80-K67.ies
CB-C0325142 | Прожектор Галеон 31 ЭКО-90-Г-60-ПТ/0/0-5К80-К67 | null | http://www.kckelectro.ru/KSKSITEPICS/Pictures/ArticlesPhotos/CB-C0600043.jpg | Светильники прожекторного типа | 20879 | 349*140*141 | 1.83 | 90 | 13520 |  | 151 | 5000 | 80 | Глубокая | 0,97 | 67 | УХЛ1 | 4 кВ (L-N), 6 кВ (L-PE, N-PE) | Консоль | 3 | 70000 | I | <2% |  | https://img.ksk.ru/sveton/productpasports/GaleonECO/CB-C0325142.pdf | http://www.sveton.ru/image/productsdrawing/Fregat_31.jpg |  | https://img.ksk.ru/sveton/ies/Galeon/Galeon31ECO/CB-C0325142_Galeon_31_EKO-90-G-60-PT00-5K80-K67.ies
CB-C0325143 | Прожектор Галеон 41 ЭКО-120-Г-60-ПТ/0/0-5К80-К67 | null | http://www.kckelectro.ru/KSKSITEPICS/Pictures/ArticlesPhotos/CB-C0600041.jpg | Светильники прожекторного типа | 24017 | 452*140*141 | 2.35 | 122 | 18420 |  | 151 | 5000 | 80 | Глубокая | 0,97 | 67 | УХЛ1 | 4 кВ (L-N), 6 кВ (L-PE, N-PE) | Консоль | 3 | 70000 | I | <2% |  | https://img.ksk.ru/sveton/productpasports/GaleonECO/CB-C0325143.pdf | http://www.sveton.ru/image/productsdrawing/Fregat_41.jpg |  | https://img.ksk.ru/sveton/ies/Galeon/Galeon41ECO/CB-C0325143_Galeon_41_EKO-120-G-60-PT00-5K80-K67.ies
CB-C0325144 | Прожектор Галеон 51 ЭКО-150-Г-60-ПТ/0/0-5К80-К67 | null | http://www.kckelectro.ru/KSKSITEPICS/Pictures/ArticlesPhotos/CB-C0600044.jpg | Светильники прожекторного типа | 30917 | 552*140*141 | 3.28 | 155 | 23560 |  | 152 | 5000 | 80 | Глубокая | 0,97 | 67 | УХЛ1 | 4 кВ (L-N), 6 кВ (L-PE, N-PE) | Консоль | 3 | 70000 | I | <2% |  | https://img.ksk.ru/sveton/productpasports/GaleonECO/CB-C0325144.pdf | http://www.sveton.ru/image/productsdrawing/Fregat_51.jpg |  | https://img.ksk.ru/sveton/ies/Galeon/Galeon51ECO/CB-C0325144_Galeon_51_EKO-150-G-60-PT00-5K80-K67.ies
CB-C0325145 | Прожектор Галеон 61 ЭКО-180-Г-60-ПТ/0/0-5К80-К67 | null | http://www.kckelectro.ru/KSKSITEPICS/Pictures/ArticlesPhotos/CB-C0600042.jpg | Светильники прожекторного типа | 26903 | 652*140*141 | 4.02 | 183 | 27800 |  | 152 | 5000 | 80 | Глубокая | 0,97 | 67 | УХЛ1 | 4 кВ (L-N), 6 кВ (L-PE, N-PE) | Консоль | 3 | 70000 | I | <2% |  | https://img.ksk.ru/sveton/productpasports/GaleonECO/CB-C0325145.pdf | http://www.sveton.ru/image/productsdrawing/Fregat_61.jpg |  | https://img.ksk.ru/sveton/ies/Galeon/Galeon61ECO/CB-C0325145_Galeon_61_EKO-180-G-60-PT00-5K80-K67.ies
CB-C0326039 | Прожектор Галеон 11-30-С-90-ПТ/0/0-3К80-К67 | null | http://www.kckelectro.ru/KSKSITEPICS/Pictures/ArticlesPhotos/CB-C0600039.jpg | Светильники прожекторного типа | 9321 | 157*140*141 | .95 | 31 | 4300 |  | 140 | 3000 | 80 | Синусная | 0,95 | 67 | УХЛ1 | 4 кВ (L-N), 4 кВ (L-PE, N-PE) | Консоль | 5 | 70000 | I | <2% |  | https://img.ksk.ru/sveton/productpasports/Galeon/Galeon_11.pdf | https://img.ksk.ru/sveton/productsdrawing/Fregat_11.jpg |  | https://img.ksk.ru/sveton/ies/Galeon/Galeon11/CB-C0326039_Galeon_11-30-S-90-PT00-3K80-K67.ies
CB-C0326040 | Прожектор Галеон 21-45-С-90-ПТ/0/0-3К80-К67 | null | http://www.kckelectro.ru/KSKSITEPICS/Pictures/ArticlesPhotos/CB-C0600040.jpg | Светильники прожекторного типа | 12700 | 248*140*141 | 2.38 | 46 | 6800 |  | 148 | 3000 | 80 | Синусная | 0,94 | 67 | УХЛ1 | 4 кВ (L-N), 4 кВ (L-PE, N-PE) | Консоль | 5 | 70000 | I | <2% |  | https://img.ksk.ru/sveton/productpasports/Galeon/Galeon_21.pdf | https://img.ksk.ru/sveton/productsdrawing/Fregat_21.jpg |  | https://img.ksk.ru/sveton/ies/Galeon/Galeon21/CB-C0326040_Galeon_21-45-S-90-PT00-3K80-K67.ies
CB-C0326041 | Прожектор Галеон 31-65-С-90-ПТ/0/0-3К80-К67 | null | http://www.kckelectro.ru/KSKSITEPICS/Pictures/ArticlesPhotos/CB-C0600043.jpg | Светильники прожекторного типа | 16321 | 349*140*141 | 1.86 | 68 | 10000 |  | 148 | 3000 | 80 | Синусная | 0,97 | 67 | УХЛ1 | 4 кВ (L-N), 4 кВ (L-PE, N-PE) | Консоль | 5 | 70000 | I | <2% |  | https://img.ksk.ru/sveton/productpasports/Galeon/Galeon_31.pdf | https://img.ksk.ru/sveton/productsdrawing/Fregat_31.jpg |  | https://img.ksk.ru/sveton/ies/Galeon/Galeon31/CB-C0326041_Galeon_31-65-S-90-PT00-3K80-K67.ies
CB-C0326042 | Прожектор Галеон 41-85-С-90-ПТ/0/0-3К80-К67 | null | http://www.kckelectro.ru/KSKSITEPICS/Pictures/ArticlesPhotos/CB-C0600041.jpg | Светильники прожекторного типа | 19425 | 452*140*141 | 3.1 | 88 | 13600 |  | 148 | 3000 | 80 | Синусная | 0,97 | 67 | УХЛ1 | 4 кВ (L-N), 4 кВ (L-PE, N-PE) | Консоль | 5 | 70000 | I | <2% |  | https://img.ksk.ru/sveton/productpasports/Galeon/Galeon_41.pdf | https://img.ksk.ru/sveton/productsdrawing/Fregat_41.jpg |  | https://img.ksk.ru/sveton/ies/Galeon/Galeon41/CB-C0326042_Galeon_41-85-S-90-PT00-3K80-K67.ies
CB-C0326043 | Прожектор Галеон 51-115-С-90-ПТ/0/0-3К80-К67 | null | http://www.kckelectro.ru/KSKSITEPICS/Pictures/ArticlesPhotos/CB-C0600044.jpg | Светильники прожекторного типа | 24498 | 552*140*141 | 3.28 | 113 | 16700 |  | 148 | 3000 | 80 | Синусная | 0,97 | 67 | УХЛ1 | 4 кВ (L-N), 6 кВ (L-PE, N-PE) | Консоль | 5 | 70000 | I | <2% |  | https://img.ksk.ru/sveton/productpasports/Galeon/Galeon_51.pdf | https://img.ksk.ru/sveton/productsdrawing/Fregat_51.jpg |  | https://img.ksk.ru/sveton/ies/Galeon/Galeon51/CB-C0326043_Galeon_51-115-S-90-PT00-3K80-K67.ies
CB-C0326044 | Прожектор Галеон 61-135-С-90-ПТ/0/0-3К80-К67 | null | http://www.kckelectro.ru/KSKSITEPICS/Pictures/ArticlesPhotos/CB-C0600042.jpg | Светильники прожекторного типа | 27360 | 652*140*141 | 4.02 | 134 | 19800 |  | 148 | 3000 | 80 | Синусная | 0,97 | 67 | УХЛ1 | 4 кВ (L-N), 6 кВ (L-PE, N-PE) | Консоль | 5 | 70000 | I | <2% |  | https://img.ksk.ru/sveton/productpasports/Galeon/Galeon_61.pdf | https://img.ksk.ru/sveton/productsdrawing/Fregat_61.jpg |  | https://img.ksk.ru/sveton/ies/Galeon/Galeon61/CB-C0326044_Galeon_61-135-S-90-PT00-3K80-K67.ies
CB-C0326141 | Прожектор Галеон 21 ЭКО-60-С-90-ПТ/0/0-3К80-К67 | null | http://www.kckelectro.ru/KSKSITEPICS/Pictures/ArticlesPhotos/CB-C0600040.jpg | Светильники прожекторного типа | 15189 | 248*140*141 | 1.34 | 61 | 8470 |  | 139 | 3000 | 80 | Синусная | 0,97 | 67 | УХЛ1 | 4 кВ (L-N), 6 кВ (L-PE, N-PE) | Консоль | 3 | 70000 | I | <2% |  | https://img.ksk.ru/sveton/productpasports/GaleonECO/CB-C0326141.pdf | http://www.sveton.ru/image/productsdrawing/Fregat_21.jpg |  | https://img.ksk.ru/sveton/ies/Galeon/Galeon21ECO/CB-C0326141 Galeon 21 EKO-60-S-90-PT00-3K80-K67.ies
CB-C0326142 | Прожектор Галеон 31 ЭКО-90-С-90-ПТ/0/0-3К80-К67 | null | http://www.kckelectro.ru/KSKSITEPICS/Pictures/ArticlesPhotos/CB-C0600043.jpg | Светильники прожекторного типа | 19998 | 349*140*141 | 1.83 | 90 | 12540 |  | 140 | 3000 | 80 | Синусная | 0,97 | 67 | УХЛ1 | 4 кВ (L-N), 6 кВ (L-PE, N-PE) | Консоль | 3 | 70000 | I | <2% |  | https://img.ksk.ru/sveton/productpasports/GaleonECO/CB-C0326142.pdf | http://www.sveton.ru/image/productsdrawing/Fregat_31.jpg |  | https://img.ksk.ru/sveton/ies/Galeon/Galeon31ECO/CB-C0326142_Galeon_31_EKO-90-S-90-PT00-3K80-K67.ies
CB-C0326143 | Прожектор Галеон 41 ЭКО-120-С-90-ПТ/0/0-3К80-К67 | null | http://www.kckelectro.ru/KSKSITEPICS/Pictures/ArticlesPhotos/CB-C0600041.jpg | Светильники прожекторного типа | 24017 | 452*140*141 | 2.35 | 122 | 17080 |  | 140 | 3000 | 80 | Синусная | 0,97 | 67 | УХЛ1 | 4 кВ (L-N), 6 кВ (L-PE, N-PE) | Консоль | 3 | 70000 | I | <2% |  | https://img.ksk.ru/sveton/productpasports/GaleonECO/CB-C0326143.pdf | http://www.sveton.ru/image/productsdrawing/Fregat_41.jpg |  | https://img.ksk.ru/sveton/ies/Galeon/Galeon41ECO/CB-C0326143_Galeon_41_EKO-120-S-90-PT00-3K80-K67.ies
CB-C0326144 | Прожектор Галеон 51 ЭКО-150-С-90-ПТ/0/0-3К80-К67 | null | http://www.kckelectro.ru/KSKSITEPICS/Pictures/ArticlesPhotos/CB-C0600044.jpg | Светильники прожекторного типа | 31744 | 552*140*141 | 3.28 | 155 | 21850 |  | 141 | 3000 | 80 | Синусная | 0,97 | 67 | УХЛ1 | 4 кВ (L-N), 6 кВ (L-PE, N-PE) | Консоль | 3 | 70000 | I | <2% |  | https://img.ksk.ru/sveton/productpasports/GaleonECO/CB-C0326144.pdf | http://www.sveton.ru/image/productsdrawing/Fregat_51.jpg |  | https://img.ksk.ru/sveton/ies/Galeon/Galeon51ECO/CB-C0326144_Galeon_51_EKO-150-S-90-PT00-3K80-K67.ies
CB-C0326145 | Прожектор Галеон 61 ЭКО-180-С-90-ПТ/0/0-3К80-К67 | null | http://www.kckelectro.ru/KSKSITEPICS/Pictures/ArticlesPhotos/CB-C0600042.jpg | Светильники прожекторного типа | 33128 | 652*140*141 | 4.02 | 183 | 25800 |  | 141 | 3000 | 80 | Синусная | 0,97 | 67 | УХЛ1 | 4 кВ (L-N), 6 кВ (L-PE, N-PE) | Консоль | 3 | 70000 | I | <2% |  | https://img.ksk.ru/sveton/productpasports/GaleonECO/CB-C0326145.pdf | http://www.sveton.ru/image/productsdrawing/Fregat_61.jpg |  | https://img.ksk.ru/sveton/ies/Galeon/Galeon61ECO/CB-C0326145_Galeon_61_EKO-180-S-90-PT00-3K80-K67.ies
CB-C0327039 | Прожектор Галеон 11-30-С-90-ПТ/0/0-4К80-К67 | null | http://www.kckelectro.ru/KSKSITEPICS/Pictures/ArticlesPhotos/CB-C0600039.jpg | Светильники прожекторного типа | 9321 | 157*140*141 | .95 | 31 | 4490 |  | 145 | 4000 | 80 | Синусная | 0,95 | 67 | УХЛ1 | 4 кВ (L-N), 4 кВ (L-PE, N-PE) | Консоль | 5 | 70000 | I | <2% |  | https://img.ksk.ru/sveton/productpasports/Galeon/Galeon_11.pdf | https://img.ksk.ru/sveton/productsdrawing/Fregat_11.jpg |  | https://img.ksk.ru/sveton/ies/Galeon/Galeon11/CB-C0327039_Galeon_11-30-S-90-PT00-4K80-K67.ies
CB-C0327040 | Прожектор Галеон 21-45-С-90-ПТ/0/0-4К80-К67 | null | http://www.kckelectro.ru/KSKSITEPICS/Pictures/ArticlesPhotos/CB-C0600040.jpg | Светильники прожекторного типа | 12700 | 248*140*141 | 2.38 | 46 | 7100 |  | 155 | 4000 | 80 | Синусная | 0,94 | 67 | УХЛ1 | 4 кВ (L-N), 4 кВ (L-PE, N-PE) | Консоль | 5 | 70000 | I | <2% |  | https://img.ksk.ru/sveton/productpasports/Galeon/Galeon_21.pdf | https://img.ksk.ru/sveton/productsdrawing/Fregat_21.jpg |  | https://img.ksk.ru/sveton/ies/Galeon/Galeon21/CB-C0327040_Galeon_21-45-S-90-PT00-4K80-K67.ies
CB-C0327041 | Прожектор Галеон 31-65-С-90-ПТ/0/0-4К80-К67 | null | http://www.kckelectro.ru/KSKSITEPICS/Pictures/ArticlesPhotos/CB-C0600043.jpg | Светильники прожекторного типа | 16321 | 349*140*141 | 1.86 | 68 | 10500 |  | 155 | 4000 | 80 | Синусная | 0,97 | 67 | УХЛ1 | 4 кВ (L-N), 4 кВ (L-PE, N-PE) | Консоль | 5 | 70000 | I | <2% |  | https://img.ksk.ru/sveton/productpasports/Galeon/Galeon_31.pdf | https://img.ksk.ru/sveton/productsdrawing/Fregat_31.jpg |  | https://img.ksk.ru/sveton/ies/Galeon/Galeon31/CB-C0327041_Galeon_31-65-S-90-PT00-4K80-K67.ies
CB-C0327042 | Прожектор Галеон 41-85-С-90-ПТ/0/0-4К80-К67 | null | http://www.kckelectro.ru/KSKSITEPICS/Pictures/ArticlesPhotos/CB-C0600041.jpg | Светильники прожекторного типа | 19425 | 452*140*141 | 3.1 | 88 | 13900 |  | 155 | 4000 | 80 | Синусная | 0,97 | 67 | УХЛ1 | 4 кВ (L-N), 4 кВ (L-PE, N-PE) | Консоль | 5 | 70000 | I | <2% |  | https://img.ksk.ru/sveton/productpasports/Galeon/Galeon_41.pdf | https://img.ksk.ru/sveton/productsdrawing/Fregat_41.jpg |  | https://img.ksk.ru/sveton/ies/Galeon/Galeon41/CB-C0327042_Galeon_41-85-S-90-PT00-4K80-K67.ies
CB-C0327043 | Прожектор Галеон 51-115-С-90-ПТ/0/0-4К80-К67 | null | http://www.kckelectro.ru/KSKSITEPICS/Pictures/ArticlesPhotos/CB-C0600044.jpg | Светильники прожекторного типа | 24498 | 552*140*141 | 3.28 | 113 | 17500 |  | 155 | 4000 | 80 | Синусная | 0,97 | 67 | УХЛ1 | 4 кВ (L-N), 6 кВ (L-PE, N-PE) | Консоль | 5 | 70000 | I | <2% |  | https://img.ksk.ru/sveton/productpasports/Galeon/Galeon_51.pdf | https://img.ksk.ru/sveton/productsdrawing/Fregat_51.jpg |  | https://img.ksk.ru/sveton/ies/Galeon/Galeon51/CB-C0327043_Galeon_51-115-S-90-PT00-4K80-K67.ies
CB-C0327044 | Прожектор Галеон 61-135-С-90-ПТ/0/0-4К80-К67 | null | http://www.kckelectro.ru/KSKSITEPICS/Pictures/ArticlesPhotos/CB-C0600042.jpg | Светильники прожекторного типа | 27360 | 652*140*141 | 4.02 | 134 | 20700 |  | 155 | 4000 | 80 | Синусная | 0,97 | 67 | УХЛ1 | 4 кВ (L-N), 6 кВ (L-PE, N-PE) | Консоль | 5 | 70000 | I | <2% |  | https://img.ksk.ru/sveton/productpasports/Galeon/Galeon_61.pdf | https://img.ksk.ru/sveton/productsdrawing/Fregat_61.jpg |  | https://img.ksk.ru/sveton/ies/Galeon/Galeon61/CB-C0327044_Galeon_61-135-S-90-PT00-4K80-K67.ies
CB-C0327141 | Прожектор Галеон 21 ЭКО-60-С-90-ПТ/0/0-4К80-К67 | null | http://www.kckelectro.ru/KSKSITEPICS/Pictures/ArticlesPhotos/CB-C0600040.jpg | Светильники прожекторного типа | 15189 | 248*140*141 | 1.34 | 61 | 8840 |  | 145 | 4000 | 80 | Синусная | 0,97 | 67 | УХЛ1 | 4 кВ (L-N), 6 кВ (L-PE, N-PE) | Консоль | 3 | 70000 | I | <2% |  | https://img.ksk.ru/sveton/productpasports/GaleonECO/CB-C0327141.pdf | http://www.sveton.ru/image/productsdrawing/Fregat_21.jpg |  | https://img.ksk.ru/sveton/ies/Galeon/Galeon21ECO/CB-C0327141 Galeon 21 EKO-60-S-90-PT00-4K80-K67.ies
CB-C0327142 | Прожектор Галеон 31 ЭКО-90-С-90-ПТ/0/0-4К80-К67 | null | http://www.kckelectro.ru/KSKSITEPICS/Pictures/ArticlesPhotos/CB-C0600043.jpg | Светильники прожекторного типа | 19998 | 349*140*141 | 1.83 | 90 | 13000 |  | 146 | 4000 | 80 | Синусная | 0,97 | 67 | УХЛ1 | 4 кВ (L-N), 6 кВ (L-PE, N-PE) | Консоль | 3 | 70000 | I | <2% |  | https://img.ksk.ru/sveton/productpasports/GaleonECO/CB-C0327142.pdf | http://www.sveton.ru/image/productsdrawing/Fregat_31.jpg |  | https://img.ksk.ru/sveton/ies/Galeon/Galeon31ECO/CB-C0327142_Galeon_31_EKO-90-S-90-PT00-4K80-K67.ies
CB-C0327143 | Прожектор Галеон 41 ЭКО-120-С-90-ПТ/0/0-4К80-К67 | null | http://www.kckelectro.ru/KSKSITEPICS/Pictures/ArticlesPhotos/CB-C0600041.jpg | Светильники прожекторного типа | 24017 | 452*140*141 | 2.35 | 122 | 17800 |  | 146 | 4000 | 80 | Синусная | 0,97 | 67 | УХЛ1 | 4 кВ (L-N), 6 кВ (L-PE, N-PE) | Консоль | 3 | 70000 | I | <2% |  | https://img.ksk.ru/sveton/productpasports/GaleonECO/CB-C0327143.pdf | http://www.sveton.ru/image/productsdrawing/Fregat_41.jpg |  | https://img.ksk.ru/sveton/ies/Galeon/Galeon41ECO/CB-C0327143_Galeon_41_EKO-120-S-90-PT00-4K80-K67.ies
CB-C0327144 | Прожектор Галеон 51 ЭКО-150-С-90-ПТ/0/0-4К80-К67 | null | http://www.kckelectro.ru/KSKSITEPICS/Pictures/ArticlesPhotos/CB-C0600044.jpg | Светильники прожекторного типа | 31744 | 552*140*141 | 3.28 | 155 | 22780 |  | 147 | 4000 | 80 | Синусная | 0,97 | 67 | УХЛ1 | 4 кВ (L-N), 6 кВ (L-PE, N-PE) | Консоль | 3 | 70000 | I | <2% |  | https://img.ksk.ru/sveton/productpasports/GaleonECO/CB-C0327144.pdf | http://www.sveton.ru/image/productsdrawing/Fregat_51.jpg |  | https://img.ksk.ru/sveton/ies/Galeon/Galeon51ECO/CB-C0327144_Galeon_51_EKO-150-S-90-PT00-4K80-K67.ies
CB-C0327145 | Прожектор Галеон 61 ЭКО-180-С-90-ПТ/0/0-4К80-К67 | null | http://www.kckelectro.ru/KSKSITEPICS/Pictures/ArticlesPhotos/CB-C0600042.jpg | Светильники прожекторного типа | 33128 | 652*140*141 | 4.02 | 183 | 26900 |  | 147 | 4000 | 80 | Синусная | 0,97 | 67 | УХЛ1 | 4 кВ (L-N), 6 кВ (L-PE, N-PE) | Консоль | 3 | 70000 | I | <2% |  | https://img.ksk.ru/sveton/productpasports/GaleonECO/CB-C0327145.pdf | http://www.sveton.ru/image/productsdrawing/Fregat_61.jpg |  | https://img.ksk.ru/sveton/ies/Galeon/Galeon61ECO/CB-C0327145_Galeon_61_EKO-180-S-90-PT00-4K80-K67.ies
CB-C0328039 | Прожектор Галеон 11-30-С-90-ПТ/0/0-5К80-К67 | null | http://www.kckelectro.ru/KSKSITEPICS/Pictures/ArticlesPhotos/CB-C0600039.jpg | Светильники прожекторного типа | 9321 | 157*140*141 | .95 | 31 | 4550 |  | 147 | 5000 | 80 | Синусная | 0,95 | 67 | УХЛ1 | 4 кВ (L-N), 4 кВ (L-PE, N-PE) | Консоль | 5 | 70000 | I | <2% |  | https://img.ksk.ru/sveton/productpasports/Galeon/Galeon_11.pdf | https://img.ksk.ru/sveton/productsdrawing/Fregat_11.jpg |  | https://img.ksk.ru/sveton/ies/Galeon/Galeon11/CB-C0328039_Galeon_11-30-S-90-PT00-5K80-K67.ies
CB-C0328040 | Прожектор Галеон 21-45-С-90-ПТ/0/0-5К80-К67 | null | http://www.kckelectro.ru/KSKSITEPICS/Pictures/ArticlesPhotos/CB-C0600040.jpg | Светильники прожекторного типа | 12700 | 248*140*141 | 2.38 | 46 | 7300 |  | 159 | 5000 | 80 | Синусная | 0,94 | 67 | УХЛ1 | 4 кВ (L-N), 4 кВ (L-PE, N-PE) | Консоль | 5 | 70000 | I | <2% |  | https://img.ksk.ru/sveton/productpasports/Galeon/Galeon_21.pdf | https://img.ksk.ru/sveton/productsdrawing/Fregat_21.jpg |  | https://img.ksk.ru/sveton/ies/Galeon/Galeon21/CB-C0328040_Galeon_21-45-S-90-PT00-5K80-K67.ies
CB-C0328041 | Прожектор Галеон 31-65-С-90-ПТ/0/0-5К80-К67 | null | http://www.kckelectro.ru/KSKSITEPICS/Pictures/ArticlesPhotos/CB-C0600043.jpg | Светильники прожекторного типа | 16321 | 349*140*141 | 1.86 | 68 | 10700 |  | 159 | 5000 | 80 | Синусная | 0,97 | 67 | УХЛ1 | 4 кВ (L-N), 4 кВ (L-PE, N-PE) | Консоль | 5 | 70000 | I | <2% |  | https://img.ksk.ru/sveton/productpasports/Galeon/Galeon_31.pdf | https://img.ksk.ru/sveton/productsdrawing/Fregat_31.jpg |  | https://img.ksk.ru/sveton/ies/Galeon/Galeon31/CB-C0328041_Galeon_31-65-S-90-PT00-5K80-K67.ies
CB-C0328042 | Прожектор Галеон 41-85-С-90-ПТ/0/0-5К80-К67 | null | http://www.kckelectro.ru/KSKSITEPICS/Pictures/ArticlesPhotos/CB-C0600041.jpg | Светильники прожекторного типа | 19425 | 452*140*141 | 3.1 | 88 | 14279 |  | 159 | 5000 | 80 | Синусная | 0,97 | 67 | УХЛ1 | 4 кВ (L-N), 4 кВ (L-PE, N-PE) | Консоль | 5 | 70000 | I | <2% |  | https://img.ksk.ru/sveton/productpasports/Galeon/Galeon_41.pdf | https://img.ksk.ru/sveton/productsdrawing/Fregat_41.jpg |  | https://img.ksk.ru/sveton/ies/Galeon/Galeon41/CB-C0328042_Galeon_41-85-S-90-PT00-5K80-K67.ies
CB-C0328043 | Прожектор Галеон 51-115-С-90-ПТ/0/0-5К80-К67 | null | http://www.kckelectro.ru/KSKSITEPICS/Pictures/ArticlesPhotos/CB-C0600044.jpg | Светильники прожекторного типа | 24498 | 552*140*141 | 3.28 | 113 | 17900 |  | 159 | 5000 | 80 | Синусная | 0,97 | 67 | УХЛ1 | 4 кВ (L-N), 6 кВ (L-PE, N-PE) | Консоль | 5 | 70000 | I | <2% |  | https://img.ksk.ru/sveton/productpasports/Galeon/Galeon_51.pdf | https://img.ksk.ru/sveton/productsdrawing/Fregat_51.jpg |  | https://img.ksk.ru/sveton/ies/Galeon/Galeon51/CB-C0328043_Galeon_51-115-S-90-PT00-5K80-K67.ies
CB-C0328044 | Прожектор Галеон 61-135-С-90-ПТ/0/0-5К80-К67 | null | http://www.kckelectro.ru/KSKSITEPICS/Pictures/ArticlesPhotos/CB-C0600042.jpg | Светильники прожекторного типа | 27360 | 652*140*141 | 4.02 | 134 | 21300 |  | 159 | 5000 | 80 | Синусная | 0,97 | 67 | УХЛ1 | 4 кВ (L-N), 6 кВ (L-PE, N-PE) | Консоль | 5 | 70000 | I | <2% |  | https://img.ksk.ru/sveton/productpasports/Galeon/Galeon_61.pdf | https://img.ksk.ru/sveton/productsdrawing/Fregat_61.jpg |  | https://img.ksk.ru/sveton/ies/Galeon/Galeon61/CB-C0328044_Galeon_61-135-S-90-PT00-5K80-K67.ies
CB-C0328141 | Прожектор Галеон 21 ЭКО-60-С-90-ПТ/0/0-5К80-К67 | null | http://www.kckelectro.ru/KSKSITEPICS/Pictures/ArticlesPhotos/CB-C0600040.jpg | Светильники прожекторного типа | 15189 | 248*140*141 | 1.34 | 61 | 9150 |  | 150 | 5000 | 80 | Синусная | 0,97 | 67 | УХЛ1 | 4 кВ (L-N), 6 кВ (L-PE, N-PE) | Консоль | 3 | 70000 | I | <2% |  | https://img.ksk.ru/sveton/productpasports/GaleonECO/CB-C0328141.pdf | http://www.sveton.ru/image/productsdrawing/Fregat_21.jpg |  | https://img.ksk.ru/sveton/ies/Galeon/Galeon21ECO/CB-C0328141 Galeon 21 EKO-60-S-90-PT00-5K80-K67.ies
CB-C0328142 | Прожектор Галеон 31 ЭКО-90-С-90-ПТ/0/0-5К80-К67 | null | http://www.kckelectro.ru/KSKSITEPICS/Pictures/ArticlesPhotos/CB-C0600043.jpg | Светильники прожекторного типа | 19998 | 349*140*141 | 1.83 | 90 | 13520 |  | 151 | 5000 | 80 | Синусная | 0,97 | 67 | УХЛ1 | 4 кВ (L-N), 6 кВ (L-PE, N-PE) | Консоль | 3 | 70000 | I | <2% |  | https://img.ksk.ru/sveton/productpasports/GaleonECO/CB-C0328142.pdf | http://www.sveton.ru/image/productsdrawing/Fregat_31.jpg |  | https://img.ksk.ru/sveton/ies/Galeon/Galeon31ECO/CB-C0328142_Galeon_31_EKO-90-S-90-PT00-5K80-K67.ies
CB-C0328143 | Прожектор Галеон 41 ЭКО-120-С-90-ПТ/0/0-5К80-К67 | null | http://www.kckelectro.ru/KSKSITEPICS/Pictures/ArticlesPhotos/CB-C0600041.jpg | Светильники прожекторного типа | 24017 | 452*140*141 | 2.35 | 122 | 18420 |  | 151 | 5000 | 80 | Синусная | 0,97 | 67 | УХЛ1 | 4 кВ (L-N), 6 кВ (L-PE, N-PE) | Консоль | 3 | 70000 | I | <2% |  | https://img.ksk.ru/sveton/productpasports/GaleonECO/CB-C0328143.pdf | http://www.sveton.ru/image/productsdrawing/Fregat_41.jpg |  | https://img.ksk.ru/sveton/ies/Galeon/Galeon41ECO/CB-C0328143_Galeon_41_EKO-120-S-90-PT00-5K80-K67.ies
CB-C0328144 | Прожектор Галеон 51 ЭКО-150-С-90-ПТ/0/0-5К80-К67 | null | http://www.kckelectro.ru/KSKSITEPICS/Pictures/ArticlesPhotos/CB-C0600044.jpg | Светильники прожекторного типа | 31744 | 552*140*141 | 3.28 | 155 | 23560 |  | 152 | 5000 | 80 | Синусная | 0,97 | 67 | УХЛ1 | 4 кВ (L-N), 6 кВ (L-PE, N-PE) | Консоль | 3 | 70000 | I | <2% |  | https://img.ksk.ru/sveton/productpasports/GaleonECO/CB-C0328144.pdf | http://www.sveton.ru/image/productsdrawing/Fregat_51.jpg |  | https://img.ksk.ru/sveton/ies/Galeon/Galeon51ECO/CB-C0328144_Galeon_51_EKO-150-S-90-PT00-5K80-K67.ies
CB-C0328145 | Прожектор Галеон 61 ЭКО-180-С-90-ПТ/0/0-5К80-К67 | null | http://www.kckelectro.ru/KSKSITEPICS/Pictures/ArticlesPhotos/CB-C0600042.jpg | Светильники прожекторного типа | 33128 | 652*140*141 | 4.02 | 183 | 27800 |  | 152 | 5000 | 80 | Синусная | 0,97 | 67 | УХЛ1 | 4 кВ (L-N), 6 кВ (L-PE, N-PE) | Консоль | 3 | 70000 | I | <2% |  | https://img.ksk.ru/sveton/productpasports/GaleonECO/CB-C0328145.pdf | http://www.sveton.ru/image/productsdrawing/Fregat_61.jpg |  | https://img.ksk.ru/sveton/ies/Galeon/Galeon61ECO/CB-C0328145_Galeon_61_EKO-180-S-90-PT00-5K80-K67.ies
CB-C0329039 | Прожектор Галеон 11-30-Ш-150-ПТ/0/0-3К80-К67 | null | http://www.kckelectro.ru/KSKSITEPICS/Pictures/ArticlesPhotos/CB-C0600039.jpg | Светильники прожекторного типа | 9379 | 157*140*141 | .95 | 31 | 4300 |  | 140 | 3000 | 80 | Косинусная | 0,95 | 67 | УХЛ1 | 4 кВ (L-N), 4 кВ (L-PE, N-PE) | Консоль | 5 | 70000 | I | <2% |  | https://img.ksk.ru/sveton/productpasports/Galeon/Galeon_11.pdf | https://img.ksk.ru/sveton/productsdrawing/Fregat_11.jpg |  | https://img.ksk.ru/sveton/ies/Galeon/Galeon11/CB-C0329039_Galeon_11-30-Sh-150-PT00-3K80-K67.ies
CB-C0329040 | Прожектор Галеон 21-45-Ш-150-ПТ/0/0-3К80-К67 | null | http://www.kckelectro.ru/KSKSITEPICS/Pictures/ArticlesPhotos/CB-C0600040.jpg | Светильники прожекторного типа | 12820 | 248*140*141 | 2.38 | 46 | 6800 |  | 148 | 3000 | 80 | Косинусная | 0,94 | 67 | УХЛ1 | 4 кВ (L-N), 4 кВ (L-PE, N-PE) | Консоль | 5 | 70000 | I | <2% |  | https://img.ksk.ru/sveton/productpasports/Galeon/Galeon_21.pdf | https://img.ksk.ru/sveton/productsdrawing/Fregat_21.jpg |  | https://img.ksk.ru/sveton/ies/Galeon/Galeon21/CB-C0329040_Galeon_21-45-Sh-150-PT00-3K80-K67.ies
CB-C0329041 | Прожектор Галеон 31-65-Ш-150-ПТ/0/0-3К80-К67 | null | http://www.kckelectro.ru/KSKSITEPICS/Pictures/ArticlesPhotos/CB-C0600043.jpg | Светильники прожекторного типа | 16499 | 349*140*141 | 1.86 | 68 | 10000 |  | 148 | 3000 | 80 | Косинусная | 0,97 | 67 | УХЛ1 | 4 кВ (L-N), 4 кВ (L-PE, N-PE) | Консоль | 5 | 70000 | I | <2% |  | https://img.ksk.ru/sveton/productpasports/Galeon/Galeon_31.pdf | https://img.ksk.ru/sveton/productsdrawing/Fregat_31.jpg |  | https://img.ksk.ru/sveton/ies/Galeon/Galeon31/CB-C0329041_Galeon_31-65-Sh-150-PT00-3K80-K67.ies
CB-C0329042 | Прожектор Галеон 41-85-Ш-150-ПТ/0/0-3К80-К67 | null | http://www.kckelectro.ru/KSKSITEPICS/Pictures/ArticlesPhotos/CB-C0600041.jpg | Светильники прожекторного типа | 19662 | 452*140*141 | 3.1 | 88 | 13000 |  | 148 | 3000 | 80 | Косинусная | 0,97 | 67 | УХЛ1 | 4 кВ (L-N), 4 кВ (L-PE, N-PE) | Консоль | 5 | 70000 | I | <2% |  | https://img.ksk.ru/sveton/productpasports/Galeon/Galeon_41.pdf | https://img.ksk.ru/sveton/productsdrawing/Fregat_41.jpg |  | https://img.ksk.ru/sveton/ies/Galeon/Galeon41/CB-C0329042_Galeon_41-85-Sh-150-PT00-3K80-K67.ies
CB-C0329043 | Прожектор Галеон 51-115-Ш-150-ПТ/0/0-3К80-К67 | null | http://www.kckelectro.ru/KSKSITEPICS/Pictures/ArticlesPhotos/CB-C0600044.jpg | Светильники прожекторного типа | 24795 | 552*140*141 | 3.28 | 113 | 16700 |  | 148 | 3000 | 80 | Косинусная | 0,97 | 67 | УХЛ1 | 4 кВ (L-N), 6 кВ (L-PE, N-PE) | Консоль | 5 | 70000 | I | <2% |  | https://img.ksk.ru/sveton/productpasports/Galeon/Galeon_51.pdf | https://img.ksk.ru/sveton/productsdrawing/Fregat_51.jpg |  | https://img.ksk.ru/sveton/ies/Galeon/Galeon51/CB-C0329043_Galeon_51-115-Sh-150-PT00-3K80-K67.ies
CB-C0329044 | Прожектор Галеон 61-135-Ш-150-ПТ/0/0-3К80-К67 | null | http://www.kckelectro.ru/KSKSITEPICS/Pictures/ArticlesPhotos/CB-C0600042.jpg | Светильники прожекторного типа | 27716 | 652*140*141 | 4.02 | 134 | 19800 |  | 148 | 3000 | 80 | Косинусная | 0,97 | 67 | УХЛ1 | 4 кВ (L-N), 6 кВ (L-PE, N-PE) | Консоль | 5 | 70000 | I | <2% |  | https://img.ksk.ru/sveton/productpasports/Galeon/Galeon_61.pdf | https://img.ksk.ru/sveton/productsdrawing/Fregat_61.jpg |  | https://img.ksk.ru/sveton/ies/Galeon/Galeon61/CB-C0329044_Galeon_61-135-Sh-150-PT00-3K80-K67.ies
CB-C0330039 | Прожектор Галеон 11-30-Ш-150-ПТ/0/0-4К80-К67 | null | http://www.kckelectro.ru/KSKSITEPICS/Pictures/ArticlesPhotos/CB-C0600039.jpg | Светильники прожекторного типа | 9379 | 157*140*141 | .95 | 31 | 4490 |  | 145 | 4000 | 80 | Косинусная | 0,95 | 67 | УХЛ1 | 4 кВ (L-N), 4 кВ (L-PE, N-PE) | Консоль | 5 | 70000 | I | <2% |  | https://img.ksk.ru/sveton/productpasports/Galeon/Galeon_11.pdf | https://img.ksk.ru/sveton/productsdrawing/Fregat_11.jpg |  | https://img.ksk.ru/sveton/ies/Galeon/Galeon11/CB-C0330039_Galeon_11-30-Sh-150-PT00-4K80-K67.ies
CB-C0330040 | Прожектор Галеон 21-45-Ш-150-ПТ/0/0-4К80-К67 | null | http://www.kckelectro.ru/KSKSITEPICS/Pictures/ArticlesPhotos/CB-C0600040.jpg | Светильники прожекторного типа | 12820 | 248*140*141 | 2.38 | 46 | 7100 |  | 155 | 4000 | 80 | Косинусная | 0,94 | 67 | УХЛ1 | 4 кВ (L-N), 4 кВ (L-PE, N-PE) | Консоль | 5 | 70000 | I | <2% |  | https://img.ksk.ru/sveton/productpasports/Galeon/Galeon_21.pdf | https://img.ksk.ru/sveton/productsdrawing/Fregat_21.jpg |  | https://img.ksk.ru/sveton/ies/Galeon/Galeon21/CB-C0330040_Galeon_21-45-Sh-150-PT00-4K80-K67.ies
CB-C0330041 | Прожектор Галеон 31-65-Ш-150-ПТ/0/0-4К80-К67 | null | http://www.kckelectro.ru/KSKSITEPICS/Pictures/ArticlesPhotos/CB-C0600043.jpg | Светильники прожекторного типа | 16499 | 349*140*141 | 1.86 | 68 | 10500 |  | 155 | 4000 | 80 | Косинусная | 0,97 | 67 | УХЛ1 | 4 кВ (L-N), 4 кВ (L-PE, N-PE) | Консоль | 5 | 70000 | I | <2% |  | https://img.ksk.ru/sveton/productpasports/Galeon/Galeon_31.pdf | https://img.ksk.ru/sveton/productsdrawing/Fregat_31.jpg |  | https://img.ksk.ru/sveton/ies/Galeon/Galeon31/CB-C0330041_Galeon_31-65-Sh-150-PT00-4K80-K67.ies
CB-C0330042 | Прожектор Галеон 41-85-Ш-150-ПТ/0/0-4К80-К67 | null | http://www.kckelectro.ru/KSKSITEPICS/Pictures/ArticlesPhotos/CB-C0600041.jpg | Светильники прожекторного типа | 19662 | 452*140*141 | 3.1 | 88 | 13600 |  | 155 | 4000 | 80 | Косинусная | 0,97 | 67 | УХЛ1 | 4 кВ (L-N), 4 кВ (L-PE, N-PE) | Консоль | 5 | 70000 | I | <2% |  | https://img.ksk.ru/sveton/productpasports/Galeon/Galeon_41.pdf | https://img.ksk.ru/sveton/productsdrawing/Fregat_41.jpg |  | https://img.ksk.ru/sveton/ies/Galeon/Galeon41/CB-C0330042_Galeon_41-85-Sh-150-PT00-4K80-K67.ies
CB-C0330043 | Прожектор Галеон 51-115-Ш-150-ПТ/0/0-4К80-К67 | null | http://www.kckelectro.ru/KSKSITEPICS/Pictures/ArticlesPhotos/CB-C0600044.jpg | Светильники прожекторного типа | 24795 | 552*140*141 | 3.28 | 113 | 17500 |  | 155 | 4000 | 80 | Косинусная | 0,97 | 67 | УХЛ1 | 4 кВ (L-N), 6 кВ (L-PE, N-PE) | Консоль | 5 | 70000 | I | <2% |  | https://img.ksk.ru/sveton/productpasports/Galeon/Galeon_51.pdf | https://img.ksk.ru/sveton/productsdrawing/Fregat_51.jpg |  | https://img.ksk.ru/sveton/ies/Galeon/Galeon51/CB-C0330043_Galeon_51-115-Sh-150-PT00-4K80-K67.ies
CB-C0330044 | Прожектор Галеон 61-135-Ш-150-ПТ/0/0-4К80-К67 | null | http://www.kckelectro.ru/KSKSITEPICS/Pictures/ArticlesPhotos/CB-C0600042.jpg | Светильники прожекторного типа | 27716 | 652*140*141 | 4.02 | 134 | 20700 |  | 155 | 4000 | 80 | Косинусная | 0,97 | 67 | УХЛ1 | 4 кВ (L-N), 6 кВ (L-PE, N-PE) | Консоль | 5 | 70000 | I | <2% |  | https://img.ksk.ru/sveton/productpasports/Galeon/Galeon_61.pdf | https://img.ksk.ru/sveton/productsdrawing/Fregat_61.jpg |  | https://img.ksk.ru/sveton/ies/Galeon/Galeon61/CB-C0330044_Galeon_61-135-Sh-150-PT00-4K80-K67.ies
CB-C0331039 | Прожектор Галеон 11-30-Ш-150-ПТ/0/0-5К80-К67 | null | http://www.kckelectro.ru/KSKSITEPICS/Pictures/ArticlesPhotos/CB-C0600039.jpg | Светильники прожекторного типа | 9379 | 157*140*141 | .95 | 31 | 4550 |  | 147 | 5000 | 80 | Косинусная | 0,95 | 67 | УХЛ1 | 4 кВ (L-N), 4 кВ (L-PE, N-PE) | Консоль | 5 | 70000 | I | <2% |  | https://img.ksk.ru/sveton/productpasports/Galeon/Galeon_11.pdf | https://img.ksk.ru/sveton/productsdrawing/Fregat_11.jpg |  | https://img.ksk.ru/sveton/ies/Galeon/Galeon11/CB-C0331039_Galeon_11-30-Sh-150-PT00-5K80-K67.ies
CB-C0331040 | Прожектор Галеон 21-45-Ш-150-ПТ/0/0-5К80-К67 | null | http://www.kckelectro.ru/KSKSITEPICS/Pictures/ArticlesPhotos/CB-C0600040.jpg | Светильники прожекторного типа | 12820 | 248*140*141 | 2.38 | 46 | 7300 |  | 159 | 5000 | 80 | Косинусная | 0,94 | 67 | УХЛ1 | 4 кВ (L-N), 4 кВ (L-PE, N-PE) | Консоль | 5 | 70000 | I | <2% |  | https://img.ksk.ru/sveton/productpasports/Galeon/Galeon_21.pdf | https://img.ksk.ru/sveton/productsdrawing/Fregat_21.jpg |  | https://img.ksk.ru/sveton/ies/Galeon/Galeon21/CB-C0331040_Galeon_21-45-Sh-150-PT00-5K80-K67.ies
CB-C0331041 | Прожектор Галеон 31-65-Ш-150-ПТ/0/0-5К80-К67 | null | http://www.kckelectro.ru/KSKSITEPICS/Pictures/ArticlesPhotos/CB-C0600043.jpg | Светильники прожекторного типа | 16499 | 349*140*141 | 1.86 | 68 | 10700 |  | 159 | 5000 | 80 | Косинусная | 0,97 | 67 | УХЛ1 | 4 кВ (L-N), 4 кВ (L-PE, N-PE) | Консоль | 5 | 70000 | I | <2% |  | https://img.ksk.ru/sveton/productpasports/Galeon/Galeon_31.pdf | https://img.ksk.ru/sveton/productsdrawing/Fregat_31.jpg |  | https://img.ksk.ru/sveton/ies/Galeon/Galeon31/CB-C0331041_Galeon_31-65-Sh-150-PT00-5K80-K67.ies
CB-C0331042 | Прожектор Галеон 41-85-Ш-150-ПТ/0/0-5К80-К67 | null | http://www.kckelectro.ru/KSKSITEPICS/Pictures/ArticlesPhotos/CB-C0600041.jpg | Светильники прожекторного типа | 19662 | 452*140*141 | 3.1 | 88 | 13900 |  | 159 | 5000 | 80 | Косинусная | 0,97 | 67 | УХЛ1 | 4 кВ (L-N), 4 кВ (L-PE, N-PE) | Консоль | 5 | 70000 | I | <2% |  | https://img.ksk.ru/sveton/productpasports/Galeon/Galeon_41.pdf | https://img.ksk.ru/sveton/productsdrawing/Fregat_41.jpg |  | https://img.ksk.ru/sveton/ies/Galeon/Galeon41/CB-C0331042_Galeon_41-85-Sh-150-PT00-5K80-K67.ies
CB-C0331043 | Прожектор Галеон 51-115-Ш-150-ПТ/0/0-5К80-К67 | null | http://www.kckelectro.ru/KSKSITEPICS/Pictures/ArticlesPhotos/CB-C0600044.jpg | Светильники прожекторного типа | 24795 | 552*140*141 | 3.28 | 113 | 17900 |  | 159 | 5000 | 80 | Косинусная | 0,97 | 67 | УХЛ1 | 4 кВ (L-N), 6 кВ (L-PE, N-PE) | Консоль | 5 | 70000 | I | <2% |  | https://img.ksk.ru/sveton/productpasports/Galeon/Galeon_51.pdf | https://img.ksk.ru/sveton/productsdrawing/Fregat_51.jpg |  | https://img.ksk.ru/sveton/ies/Galeon/Galeon51/CB-C0331043_Galeon_51-115-Sh-150-PT00-5K80-K67.ies
CB-C0331044 | Прожектор Галеон 61-135-Ш-150-ПТ/0/0-5К80-К67 | null | http://www.kckelectro.ru/KSKSITEPICS/Pictures/ArticlesPhotos/CB-C0600042.jpg | Светильники прожекторного типа | 27716 | 652*140*141 | 4.02 | 134 | 21300 |  | 159 | 5000 | 80 | Косинусная | 0,97 | 67 | УХЛ1 | 4 кВ (L-N), 6 кВ (L-PE, N-PE) | Консоль | 5 | 70000 | I | <2% |  | https://img.ksk.ru/sveton/productpasports/Galeon/Galeon_61.pdf | https://img.ksk.ru/sveton/productsdrawing/Fregat_61.jpg |  | https://img.ksk.ru/sveton/ies/Galeon/Galeon61/CB-C0331044_Galeon_61-135-Sh-150-PT00-5K80-K67.ies
CB-C0351043 | Прожектор Галеон 51-115-С-90-ПТ/0/0-5К80-Н67 | null | http://www.kckelectro.ru/KSKSITEPICS/Pictures/ArticlesPhotos/CB-C0610044.jpg | Светильники прожекторного типа | 25654 | 552*140*141 | 3.28 | 113 | 17500 |  | 159 | 5000 | 80 | Синусная | 0,97 | 67 | УХЛ1 | 4 кВ (L-N), 6 кВ (L-PE, N-PE) | Накладной | 5 | 70000 | I | <2% |  | https://img.ksk.ru/sveton/productpasports/Galeon/Galeon_51.pdf | https://img.ksk.ru/sveton/productsdrawing/Fregat_51N.jpg |  | https://img.ksk.ru/sveton/ies/Galeon/CB-C0328043.ies
CB-C0400001 | Светильник Компромисс 10-32-Д-120-0/ПТ/О-3К80-Н65 | null | https://img.ksk.ru/ArticlesPhotos/CB-C0401001.jpg | Светильники промышленного назначения | 5851 | 1262*124*85 | 1.5 | 35 | 4890 |  | 142 | 3000 | 80 | Косинусная | 0,97 | 65 | УХЛ2 | 1 кВ (L-N), 2 кВ (L-PE, N-PE) | Накладной | 5 | 70000 | II | <2% | Тип светодиода: SMD 2835. КСС-Д. Тип оптического элемента: опаловый. | https://img.ksk.ru/sveton/productpasports/CB-C04xx/CB-C04xx001.pdf | https://img.ksk.ru/sveton/productsdrawing/CB-C04xx/CB-C04xx001.jpg |  | https://img.ksk.ru/sveton/ies/Kompromiss/Kompromiss_10/CB-C0400001_Kompromiss_10-32-D-120-0PT0-3K80-N65.ies | https://img.ksk.ru/sveton/Description/CB-C04xx/Kompromiss_10.pdf
CB-C0400006 | Светильник Компромисс 9-32-Д-120-0/ПТ/О-3К80-Н65 | null | https://img.ksk.ru/ArticlesPhotos/CB-C0404006.jpg | Светильники промышленного назначения | 5729 | 1265*120*90 | 1.35 | 34 | 4550 | - | 134 | 3000 | 80 | Косинусная | 0,96 | 65 | УХЛ2 | 1 кВ (L-N), 2 кВ (L-PE, N-PE) | Накладной | 5 | 70000 | II | <2% | Тип светодиода: SMD 2835. КСС-Д. Тип оптического элемента: опаловый. | https://img.ksk.ru/sveton/productpasports/CB-C04xx/CB-C04xx006.pdf | https://img.ksk.ru/sveton/productsdrawing/CB-C04xx/CB-C04xx006.jpg |  | https://img.ksk.ru/sveton/ies/Kompromiss/Kompromiss_9/CB-C0400006_Kompromiss_9-32-D-120-0PT0-3K80-N65.ies | https://img.ksk.ru/sveton/Description/CB-C04xx/Kompromiss_9.pdf
CB-C0400007 | Светильник Компромисс 11-20-Д-120-0/ПТ/О-3К80-Н65 | null | https://img.ksk.ru/ArticlesPhotos/CB-C0404001.jpg | Светильники промышленного назначения | 5497 | 590*83*69 | .7 | 17 | 2250 |  | 134 | 3000 | 80 | Косинусная | 0,98 | 65 | УХЛ2 | 1 кВ (L-N), 2 кВ (L-PE, N-PE) | Накладной | 5 | 70000 | II | <2% | Тип светодиода: SMD 2835. КСС-Д. Тип оптического элемента: опаловый. | https://img.ksk.ru/sveton/productpasports/CB-C04xx/CB-C0400007.pdf | https://img.ksk.ru/sveton/productsdrawing/CB-C04xx/CB-C04x007.jpg |  | https://img.ksk.ru/sveton/ies/Kompromiss/Kompromiss_11/CB-C0400007_Kompromiss_11-20-D-120-0PT0-3K80-N65.ies | https://img.ksk.ru/sveton/Description/CB-C04xx/Kompromiss_11.pdf
CB-C0400008 | Светильник Компромисс 12-50-Д-120-0/ПТ/О-3К80-Н65 | null | https://img.ksk.ru/ArticlesPhotos/CB-C0407001.jpg | Светильники промышленного назначения | 7725 | 1266*83*69 | 1.23 | 53 | 6600 |  | 126 | 3000 | 80 | Косинусная | 0,95 | 65 | УХЛ2 | 1 кВ (L-N), 2 кВ (L-PE, N-PE) | Накладной | 5 | 70000 | II | <2% | Тип светодиода: SMD 2835. КСС-Д. Тип оптического элемента: опаловый. | https://img.ksk.ru/sveton/productpasports/CB-C04xx/CB-C04xx008.pdf | https://img.ksk.ru/sveton/productsdrawing/CB-C04xx/CB-C04x008.jpg |  | https://img.ksk.ru/sveton/ies/Kompromiss/Kompromiss_12/CB-C0400008_Kompromiss_12-50-D-120-0PT0-3K80-N65.ies | https://img.ksk.ru/sveton/Description/CB-C04xx/Kompromiss_12.pdf
CB-C0400060 | Светильник Бриг 6-12-М-180-0/ПТ/О-3К80-П41 | null | https://img.ksk.ru/ArticlesPhotos/CB-C0401060.jpg | Светильники профильные | 9445 | 504*62*62 | .78 | 12 | 1500 |  | 126 | 3000 | 80 | Равномерная | 0,96 | 41 | УХЛ4 | 1 кВ (L-N), 2 кВ (L-PE, N-PE) | Подвесной | 5 | 70000 | I | <2% |  | https://img.ksk.ru/sveton/productpasports/CB-C04xx/CB-C0400060.pdf | https://img.ksk.ru/sveton/productsdrawing/CB-C04xx/CB-C04xx060.jpg |  | https://img.ksk.ru/sveton/ies/Brig/CB-C0400060.ies | https://img.ksk.ru/sveton/Description/CB-C04xx/Brig_6.pdf
CB-C0400062 | Светильник Бриг 12-20-М-180-0/ПТ/О-3К80-П41 | null | https://img.ksk.ru/ArticlesPhotos/CB-C0401062.jpg | Светильники профильные | 27448 | 504*122*122 | 1.6 | 20 | 2500 |  | 126 | 3000 | 80 | Равномерная | 0,94 | 20 | УХЛ4 | 1 кВ (L-N), 2 кВ (L-PE, N-PE) | Подвесной | 5 | 70000 | I | <2% |  | https://img.ksk.ru/sveton/productpasports/CB-C04xx/CB-C0400062.pdf | https://img.ksk.ru/sveton/productsdrawing/CB-C04xx/CB-C04xx062.jpg |  | https://img.ksk.ru/sveton/ies/Brig/CB-C0400062.ies | https://img.ksk.ru/sveton/Description/CB-C04xx/Brig_12.pdf
CB-C0400067 | Светильник Бриг 12-20-М-180-0/ПТ/О-3К80-Н20 | null | https://img.ksk.ru/ArticlesPhotos/CB-C0403067.jpg | Светильники профильные | 26686 | 500*120*120 | 2.1 | 20 | 2740 |  | 137 | 3000 | 80 | Равномерная | 0,98 | 20 | УХЛ4 | 1 кВ (L-N), 2 кВ (L-PE, N-PE) | Накладной | 5 | 70000 | I | <2% |  | https://img.ksk.ru/sveton/productpasports/CB-C04xx/CB-C0400067.pdf | https://img.ksk.ru/sveton/productsdrawing/CB-C04xx/CB-C04xx067.jpg |  | https://img.ksk.ru/sveton/ies/Brig/CB-C0406060.ies
CB-C0400070 | Светильник Компромисс 1-26-Д-120-0/ПТ/О-3К80-Н65 | null | https://img.ksk.ru/ArticlesPhotos/CB-C0400070.jpg | Светильники промышленного назначения | 5895 | 1260*80*95 | 1.2 | 26 | 3800 | - | 146 | 3000 | 80 | Косинусная | 0,93 | 65 | УХЛ2 | 1 кВ (L-N), 2 кВ (L-PE, N-PE) | Накладной | 5 | 70000 | II | <2% | Тип светодиода: SMD 2835. КСС-Д. Тип оптического элемента: опаловый. | https://img.ksk.ru/sveton/productpasports/CB-C04xx/CB-C04xx070/CB-C0400070.pdf | https://img.ksk.ru/sveton/productsdrawing/CB-C04xx/CB-C04xx070.jpg |  | https://img.ksk.ru/sveton/ies/Kompromiss/Kompromiss_1/CB-C0400070_Kompromiss_1-26-D-120-0PT0-3K80-N65.ies | https://img.ksk.ru/sveton/Description/CB-C04xx/Kompromiss_1.pdf
CB-C0400071 | Светильник Компромисс 2-32-Д-120-0/ПТ/О-3К80-Н65 | null | https://img.ksk.ru/ArticlesPhotos/CB-C0400071.jpg | Светильники промышленного назначения | 6481 | 1275*165*110 | 2.05 | 32 | 3520 |  | 135 | 3000 | 80 | Косинусная | 0,98 | 65 | УХЛ2 | 1 кВ (L-N), 2 кВ (L-PE, N-PE) | Накладной | 5 | 50000 | II | <2% | Тип светодиода: SMD 2835. КСС-Д. Тип оптического элемента: опаловый. | https://img.ksk.ru/sveton/productpasports/CB-C04xx/CB-C04xx071.pdf | https://img.ksk.ru/sveton/productsdrawing/CB-C04xx/CB-C04xx071.jpg |  | https://img.ksk.ru/sveton/ies/Kompromiss/Kompromiss_2/CB-C0400071_Kompromiss_2-32-D-120-0PT0-3K80-N65.ies | https://img.ksk.ru/sveton/Description/CB-C04xx/Kompromiss_2.pdf
CB-C0400072 | Светильник Компромисс 3-12-Д-120-0/ПТ/О-3К80-Н65 | null | https://img.ksk.ru/ArticlesPhotos/CB-C0400072.jpg | Светильники промышленного назначения | 4165 | 665*80*95 | .8 | 13 | 1530 |  | 111 | 3000 | 80 | Косинусная | 0,96 | 65 | УХЛ2 | 1 кВ (L-N), 2 кВ (L-PE, N-PE) | Накладной | 5 | 70000 | II | <2% | Тип светодиода: SMD 2835. КСС-Д. Тип оптического элемента: опаловый. | https://img.ksk.ru/sveton/productpasports/CB-C04xx/CB-C04xx072.pdf | https://img.ksk.ru/sveton/productsdrawing/CB-C04xx/CB-C04xx072.jpg |  | https://img.ksk.ru/sveton/ies/Kompromiss/Kompromiss_3/CB-C0400072_Kompromiss_3-12-D-120-0PT0-3K80-N65.ies | https://img.ksk.ru/sveton/Description/CB-C04xx/Kompromiss_3.pdf
CB-C0400073 | Светильник Компромисс 4-25-Д-120-0/ПТ/О-3К80-Н65 | null | https://img.ksk.ru/ArticlesPhotos/CB-C0400073.jpg | Светильники промышленного назначения | 4421 | 670*165*110 | 1.05 | 27 | 3480 |  | 130 | 3000 | 80 | Косинусная | 0,95 | 65 | УХЛ2 | 1 кВ (L-N), 2 кВ (L-PE, N-PE) | Накладной | 5 | 70000 | II | <2% | Тип светодиода: SMD 2835. КСС-Д. Тип оптического элемента: опаловый. | https://img.ksk.ru/sveton/productpasports/CB-C04xx/CB-C04xx073.pdf | https://img.ksk.ru/sveton/productsdrawing/CB-C04xx/CB-C04xx073.jpg |  | https://img.ksk.ru/sveton/ies/Kompromiss/Kompromiss_4/CB-C0400073_Kompromiss_4-25-D-120-0PT0-3K80-N65.ies | https://img.ksk.ru/sveton/Description/CB-C04xx/Kompromiss_4.pdf
CB-C0400074 | Светильник Компромисс 6-32-Д-120-0/ПТ/О-3К80-Н65 | null | https://img.ksk.ru/ArticlesPhotos/CB-C0406174.jpg | Светильники промышленного назначения | 6056 | 1025х85х70 | 1.12 | 36 | 3450 |  | 94 | 3000 | 80 | Косинусная | 0,99 | 65 | УХЛ2 | 1 кВ (L-N), 2 кВ (L-PE, N-PE) | Накладной | 5 | 70000 | II | <2% | Тип светодиода: SMD 2835. КСС-Д. Тип оптического элемента: опаловый. | https://img.ksk.ru/sveton/productpasports/CB-C04xx/CB-C04xx174.pdf | https://img.ksk.ru/sveton/productsdrawing/CB-C04xx/CB-C04xx074CSVT.jpg |  | https://img.ksk.ru/sveton/ies/Kompromiss/Kompromiss_6/CB-C0400074_Kompromiss_6-32-D-120-0PT0-3K80-N65.ies | https://img.ksk.ru/sveton/Description/CB-C04xx/Kompromiss_6.pdf
CB-C0400076 | Светильник Бриг 11-27-Г-60-П/0/0-3К90-П65 RAL9003 | null | https://img.ksk.ru/ArticlesPhotos/CB-C0400077.jpg | Светильники офисные | 8142 | 153*115*115 | 1.43 | 28 | 2240 |  | 80 | 3000 | 90 | Глубокая | 0,97 | 65 | УХЛ4 | 1 кВ (L-N), 2 кВ (L-PE, N-PE) | Подвесной | 5 | 70000 | I | <2% |  | https://img.ksk.ru/sveton/productpasports/CB-C04xx/CB-C04xx076.pdf | https://img.ksk.ru/sveton/productsdrawing/CB-C04xx/CB-C04xx076.jpg |  | https://img.ksk.ru/sveton/ies/UnConstruction.jpg
CB-C0400174 | Светильник Компромисс 6.1 ЭКО-18-Д-120-0/ПТ/О-3К80-Н65 | null | https://img.ksk.ru/ArticlesPhotos/CB-C0400174.jpg | Светильники промышленного назначения | 4499 | 630х85х70 | .74 | 18 | 1650 | - | 90 | 3000 | 80 | Косинусная | 0,98 | 65 | УХЛ2 | 1 кВ (L-N), 2 кВ (L-PE, N-PE) | Накладной | 5 | 70000 | II | <2% | Тип светодиода: SMD 2835. КСС-Д. Тип оптического элемента: опаловый. | https://img.ksk.ru/sveton/productpasports/CB-C04xx/CB-C04xx174.pdf | https://img.ksk.ru/sveton/productsdrawing/CB-C04xx/CB-C04xx174.jpg |  | https://img.ksk.ru/sveton/ies/Kompromiss/Kompromiss_6_1ECO/CB-C0400174_Kompromiss_6.1_EKO-18-D-120-0PT0-3K80-N65.ies | https://img.ksk.ru/sveton/Description/CB-C04xx/Kompromiss_61A.pdf
CB-C0400175 | Светильник Компромисс 6 ЭКО-18-Д-120-0/ПТ/О-3К80-Н65 | null | https://img.ksk.ru/ArticlesPhotos/CB-C0400174.jpg | Светильники промышленного назначения | 4143 | 525х85х70 | .67 | 18 | 1650 |  | 90 | 3000 | 80 | Косинусная | 0,98 | 65 | УХЛ2 | 1 кВ (L-N), 2 кВ (L-PE, N-PE) | Накладной | 5 | 70000 | II | <2% | Тип светодиода: SMD 2835. КСС-Д. Тип оптического элемента: опаловый. | https://img.ksk.ru/sveton/productpasports/CB-C04xx/CB-C04xx175.pdf | https://img.ksk.ru/sveton/productsdrawing/CB-C04xx/CB-C04xx175.jpg |  | https://img.ksk.ru/sveton/ies/Kompromiss/Kompromiss_6ECO/CB-C0400175_Kompromiss_6_EKO-18-D-120-0PT0-3K80-N65.ies | https://img.ksk.ru/sveton/Description/CB-C04xx/Kompromiss_6ECO.pdf
CB-C0400801 | Светильник Лайнер 80112-16-Д-120-0/ПТ/О-4К80-У65 | null | https://img.ksk.ru/ArticlesPhotos/CB-C0400801.jpg | Светильники для Retail | 6517 | 1184*16*14 | .295 | 28 | 1510 |  | 54 | 4000 | 80 | Равномерная | 0,95 | 65 | УХЛ4/УХЛ2 | 1 кВ (L-N), 2 кВ (L-PE, N-PE) | универсальное | 5 | 70000 | II | <2% |  | https://img.ksk.ru/sveton/productpasports/CB-C04xx800/CB-C0400801.pdf | https://img.ksk.ru/sveton/productsdrawing/CB-C04xx/CB-C0400801.jpg |  | https://img.ksk.ru/sveton/ies/UnConstruction.jpg
CB-C0401001 | Светильник Компромисс 10-32-Д-120-0/ПТ/О-4К80-Н65 | null | https://img.ksk.ru/ArticlesPhotos/CB-C0401001.jpg | Светильники промышленного назначения | 5851 | 1262*124*85 | 1.5 | 35 | 5100 |  | 148 | 4000 | 80 | Косинусная | 0,97 | 65 | УХЛ2 | 1 кВ (L-N), 2 кВ (L-PE, N-PE) | Накладной | 5 | 70000 | II | <2% | Тип светодиода: SMD 2835. КСС-Д. Тип оптического элемента: опаловый. | https://img.ksk.ru/sveton/productpasports/CB-C04xx/CB-C04xx001.pdf | https://img.ksk.ru/sveton/productsdrawing/CB-C04xx/CB-C04xx001.jpg |  | https://img.ksk.ru/sveton/ies/Kompromiss/Kompromiss_10/CB-C0401001_Kompromiss_10-32-D-120-0PT0-4K80-N65.ies | https://img.ksk.ru/sveton/Description/CB-C04xx/Kompromiss_10.pdf
CB-C0401006 | Светильник Компромисс 9-32-Д-120-0/ПТ/О-4К80-Н65 | null | https://img.ksk.ru/ArticlesPhotos/CB-C0404006.jpg | Светильники промышленного назначения | 5729 | 1265*120*90 | 1.35 | 34 | 4760 | - | 140 | 4000 | 80 | Косинусная | 0,96 | 65 | УХЛ2 | 1 кВ (L-N), 2 кВ (L-PE, N-PE) | Накладной | 5 | 70000 | II | <2% | Тип светодиода: SMD 2835. КСС-Д. Тип оптического элемента: опаловый. | https://img.ksk.ru/sveton/productpasports/CB-C04xx/CB-C04xx006.pdf | https://img.ksk.ru/sveton/productsdrawing/CB-C04xx/CB-C04xx006.jpg |  | https://img.ksk.ru/sveton/ies/Kompromiss/Kompromiss_9/CB-C0401006_Kompromiss_9-32-D-120-0PT0-4K80-N65.ies | https://img.ksk.ru/sveton/Description/CB-C04xx/Kompromiss_9.pdf
CB-C0401007 | Светильник Компромисс 11-20-Д-120-0/ПТ/О-4К80-Н65 | null | https://img.ksk.ru/ArticlesPhotos/CB-C0404001.jpg | Светильники промышленного назначения | 5497 | 590*83*69 | .7 | 17 | 2380 |  | 140 | 4000 | 80 | Косинусная | 0,98 | 65 | УХЛ2 | 1 кВ (L-N), 2 кВ (L-PE, N-PE) | Накладной | 5 | 70000 | II | <2% | Тип светодиода: SMD 2835. КСС-Д. Тип оптического элемента: опаловый. | https://img.ksk.ru/sveton/productpasports/CB-C04xx/CB-C0401007.pdf | https://img.ksk.ru/sveton/productsdrawing/CB-C04xx/CB-C04x007.jpg |  | https://img.ksk.ru/sveton/ies/Kompromiss/Kompromiss_11/CB-C0401007_Kompromiss_11-20-D-120-0PT0-4K80-N65.ies | https://img.ksk.ru/sveton/Description/CB-C04xx/Kompromiss_11.pdf
CB-C0401008 | Светильник Компромисс 12-50-Д-120-0/ПТ/О-4К80-Н65 | null | https://img.ksk.ru/ArticlesPhotos/CB-C0407001.jpg | Светильники промышленного назначения | 7725 | 1266*83*69 | 1.23 | 53 | 6990 |  | 132 | 4000 | 80 | Косинусная | 0,95 | 65 | УХЛ2 | 1 кВ (L-N), 2 кВ (L-PE, N-PE) | Накладной | 5 | 70000 | II | <2% | Тип светодиода: SMD 2835. КСС-Д. Тип оптического элемента: опаловый. | https://img.ksk.ru/sveton/productpasports/CB-C04xx/CB-C04xx008.pdf | https://img.ksk.ru/sveton/productsdrawing/CB-C04xx/CB-C04x008.jpg |  | https://img.ksk.ru/sveton/ies/Kompromiss/Kompromiss_12/CB-C0401008_Kompromiss_12-50-D-120-0PT0-4K80-N65.ies | https://img.ksk.ru/sveton/Description/CB-C04xx/Kompromiss_12.pdf
CB-C0401009 | Светильник Компромисс 12 ПРО-50-Д-120-0/ПТ/О-4К80-Н65 | null | https://img.ksk.ru/ArticlesPhotos/CB-C0407001.jpg | Светильники промышленного назначения | 8330 | 1280*75*60 | 1.23 | 53 | 6900 |  | 132 | 4000 | 80 | Косинусная | 0,95 | 65 | УХЛ2 | 1 кВ (L-N), 2 кВ (L-PE, N-PE) | Накладной | 5 | 70000 | II | <2% | Тип светодиода: SMD 2835. КСС-Д. Тип оптического элемента: опаловый. | https://img.ksk.ru/sveton/productpasports/CB-C04xx/CB-C04xx108.pdf | https://img.ksk.ru/sveton/productsdrawing/CB-C04xx/CB-C04x008.jpg |  | https://img.ksk.ru/sveton/ies/UnConstruction.jpg | https://img.ksk.ru/sveton/Description/CB-C04xx/Kompromiss_12.pdf
CB-C0401060 | Светильник Бриг 6-12-М-180-0/ПТ/О-4К80-П41 | null | https://img.ksk.ru/ArticlesPhotos/CB-C0401060.jpg | Светильники профильные | 9445 | 504*62*62 | .78 | 12 | 1600 |  | 137 | 4000 | 80 | Равномерная | 0,96 | 41 | УХЛ4 | 1 кВ (L-N), 2 кВ (L-PE, N-PE) | Подвесной | 5 | 70000 | I | <2% |  | https://img.ksk.ru/sveton/productpasports/CB-C04xx/CB-C0401060.pdf | https://img.ksk.ru/sveton/productsdrawing/CB-C04xx/CB-C04xx060.jpg |  | https://img.ksk.ru/sveton/ies/Brig/CB-C0401060.ies | https://img.ksk.ru/sveton/Description/CB-C04xx/Brig_6.pdf
CB-C0401062 | Светильник Бриг 12-20-М-180-0/ПТ/О-4К80-П41 | null | https://img.ksk.ru/ArticlesPhotos/CB-C0401062.jpg | Светильники профильные | 27189 | 504*122*122 | 1.6 | 20 | 2750 |  | 137 | 4000 | 80 | Равномерная | 0,94 | 20 | УХЛ4 | 1 кВ (L-N), 2 кВ (L-PE, N-PE) | Подвесной | 5 | 70000 | I | <2% |  | https://img.ksk.ru/sveton/productpasports/CB-C04xx/CB-C0401062.pdf | https://img.ksk.ru/sveton/productsdrawing/CB-C04xx/CB-C04xx062.jpg |  | https://img.ksk.ru/sveton/ies/Brig/CB-C0401062.ies | https://img.ksk.ru/sveton/Description/CB-C04xx/Brig_12.pdf
CB-C0401065 | Светильник Бриг 6-26-М-180-0/ПТ/О-3К80-Н20 | null | https://img.ksk.ru/ArticlesPhotos/CB-C0404065.jpg | Светильники профильные | 13679 | 960*95*62 | 1.4 | 26 | 3660 |  | 141 | 3000 | 80 | Равномерная | 0,96 | 20 | УХЛ4 | 1 кВ (L-N), 2 кВ (L-PE, N-PE) | Накладной | 5 | 70000 | I | <2% |  | https://img.ksk.ru/sveton/productpasports/CB-C04xx/CB-C0401065.pdf | https://img.ksk.ru/sveton/productsdrawing/CB-C04xx/CB-C04xx065.jpg |  | https://img.ksk.ru/sveton/ies/Brig/CB-C0401060.ies
CB-C0401070 | Светильник Компромисс 1-26-Д-120-0/ПТ/О-4К80-Н65 | null | https://img.ksk.ru/ArticlesPhotos/CB-C0400070.jpg | Светильники промышленного назначения | 5895 | 1260*80*95 | 1.2 | 26 | 3900 | - | 150 | 4000 | 80 | Косинусная | 0,93 | 65 | УХЛ2 | 1 кВ (L-N), 2 кВ (L-PE, N-PE) | Накладной | 5 | 70000 | II | <2% | Тип светодиода: SMD 2835. КСС-Д. Тип оптического элемента: опаловый. | https://img.ksk.ru/sveton/productpasports/CB-C04xx/CB-C04xx070/CB-C0401070.pdf | https://img.ksk.ru/sveton/productsdrawing/CB-C04xx/CB-C04xx070.jpg | https://img.ksk.ru/sveton/ies/Kompromiss/CB-C0401070.ies | https://img.ksk.ru/sveton/ies/Kompromiss/Kompromiss_1/CB-C0401070_Kompromiss_1-26-D-120-0PT0-4K80-N65.ies | https://img.ksk.ru/sveton/Description/CB-C04xx/Kompromiss_1.pdf
CB-C0401071 | Светильник Компромисс 2-32-Д-120-0/ПТ/О-4К80-Н65 | null | https://img.ksk.ru/ArticlesPhotos/CB-C0400071.jpg | Светильники промышленного назначения | 6337 | 1275*165*110 | 2.05 | 32 | 4480 |  | 140 | 4000 | 80 | Косинусная | 0,98 | 65 | УХЛ2 | 1 кВ (L-N), 2 кВ (L-PE, N-PE) | Накладной | 5 | 50000 | II | <2% | Тип светодиода: SMD 2835. КСС-Д. Тип оптического элемента: опаловый. | https://img.ksk.ru/sveton/productpasports/CB-C04xx/CB-C04xx071.pdf | https://img.ksk.ru/sveton/productsdrawing/CB-C04xx/CB-C04xx071.jpg |  | https://img.ksk.ru/sveton/ies/Kompromiss/Kompromiss_2/CB-C0401071_Kompromiss_2-32-D-120-0PT0-4K80-N65.ies | https://img.ksk.ru/sveton/Description/CB-C04xx/Kompromiss_2.pdf
CB-C0401072 | Светильник Компромисс 3-12-Д-120-0/ПТ/О-4К80-Н65 | null | https://img.ksk.ru/ArticlesPhotos/CB-C0400072.jpg | Светильники промышленного назначения | 4165 | 665*80*95 | .8 | 13 | 1600 |  | 116 | 4000 | 80 | Косинусная | 0,96 | 65 | УХЛ2 | 1 кВ (L-N), 2 кВ (L-PE, N-PE) | Накладной | 5 | 70000 | II | <2% | Тип светодиода: SMD 2835. КСС-Д. Тип оптического элемента: опаловый. | https://img.ksk.ru/sveton/productpasports/CB-C04xx/CB-C04xx072.pdf | https://img.ksk.ru/sveton/productsdrawing/CB-C04xx/CB-C04xx072.jpg |  | https://img.ksk.ru/sveton/ies/Kompromiss/Kompromiss_3/CB-C0401072_Kompromiss_3-12-D-120-0PT0-4K80-N65.ies | https://img.ksk.ru/sveton/Description/CB-C04xx/Kompromiss_3.pdf
CB-C0401073 | Светильник Компромисс 4-25-Д-120-0/ПТ/О-4К80-Н65 | null | https://img.ksk.ru/ArticlesPhotos/CB-C0400073.jpg | Светильники промышленного назначения | 4421 | 670*165*110 | 1.05 | 27 | 3650 |  | 136 | 4000 | 80 | Косинусная | 0,95 | 65 | УХЛ2 | 1 кВ (L-N), 2 кВ (L-PE, N-PE) | Накладной | 5 | 70000 | II | <2% | Тип светодиода: SMD 2835. КСС-Д. Тип оптического элемента: опаловый. | https://img.ksk.ru/sveton/productpasports/CB-C04xx/CB-C04xx073.pdf | https://img.ksk.ru/sveton/productsdrawing/CB-C04xx/CB-C04xx073.jpg | https://img.ksk.ru/sveton/ies/Kompromiss/CB-C0401073.ies | https://img.ksk.ru/sveton/ies/Kompromiss/Kompromiss_4/CB-C0401073_Kompromiss_4-25-D-120-0PT0-4K80-N65.ies | https://img.ksk.ru/sveton/Description/CB-C04xx/Kompromiss_4.pdf
CB-C0401074 | Светильник Компромисс 6-32-Д-120-0/ПТ/О-4К80-Н65 | null | https://img.ksk.ru/ArticlesPhotos/CB-C0406174.jpg | Светильники промышленного назначения | 6056 | 1025х85х70 | 1.12 | 36 | 3600 |  | 98 | 4000 | 80 | Косинусная | 0,99 | 65 | УХЛ2 | 1 кВ (L-N), 2 кВ (L-PE, N-PE) | Накладной | 5 | 70000 | II | <2% | Тип светодиода: SMD 2835. КСС-Д. Тип оптического элемента: опаловый. | https://img.ksk.ru/sveton/productpasports/CB-C04xx/CB-C04xx174.pdf | https://img.ksk.ru/sveton/productsdrawing/CB-C04xx/CB-C04xx074CSVT.jpg |  | https://img.ksk.ru/sveton/ies/Kompromiss/Kompromiss_6/CB-C0401074_Kompromiss_6-32-D-120-0PT0-4K80-N65.ies | https://img.ksk.ru/sveton/Description/CB-C04xx/Kompromiss_6.pdf
CB-C0401076 | Светильник Бриг 11-27-Г-60-П/0/0-3К90-Н65 RAL9003 | null | https://img.ksk.ru/ArticlesPhotos/CB-C0401077.jpg | Светильники офисные | 7215 | 153*115*115 | 1.07 | 28 | 2120 |  | 76 | 3000 | 90 | Глубокая | 0,97 | 65 | УХЛ4 | 1 кВ (L-N), 2 кВ (L-PE, N-PE) | Подвесной | 5 | 70000 | I | <2% |  | https://img.ksk.ru/sveton/productpasports/CB-C04xx/CB-C04xx076.pdf | https://img.ksk.ru/sveton/productsdrawing/CB-C04xx/CB-C04xx076.jpg |  | https://img.ksk.ru/sveton/ies/UnConstruction.jpg
CB-C0401174 | Светильник Компромисс 6.1 ЭКО-18-Д-120-0/ПТ/О-4К80-Н65 | null | https://img.ksk.ru/ArticlesPhotos/CB-C0400174.jpg | Светильники промышленного назначения | 4499 | 630х85х70 | .74 | 18 | 1700 | - | 94 | 4000 | 80 | Косинусная | 0,98 | 65 | УХЛ2 | 1 кВ (L-N), 2 кВ (L-PE, N-PE) | Накладной | 5 | 70000 | II | <2% | Тип светодиода: SMD 2835. КСС-Д. Тип оптического элемента: опаловый. | https://img.ksk.ru/sveton/productpasports/CB-C04xx/CB-C04xx174.pdf | https://img.ksk.ru/sveton/productsdrawing/CB-C04xx/CB-C04xx174.jpg |  | https://img.ksk.ru/sveton/ies/Kompromiss/Kompromiss_6_1ECO/CB-C0401174_Kompromiss_6.1_EKO-18-D-120-0PT0-4K80-N65.ies | https://img.ksk.ru/sveton/Description/CB-C04xx/Kompromiss_61A.pdf
CB-C0401175 | Светильник Компромисс 6 ЭКО-18-Д-120-0/ПТ/О-4К80-Н65 | null | https://img.ksk.ru/ArticlesPhotos/CB-C0400174.jpg | Светильники промышленного назначения | 4143 | 525х85х70 | .67 | 18 | 1700 |  | 94 | 4000 | 80 | Косинусная | 0,98 | 65 | УХЛ2 | 1 кВ (L-N), 2 кВ (L-PE, N-PE) | Накладной | 5 | 70000 | II | <2% | Тип светодиода: SMD 2835. КСС-Д. Тип оптического элемента: опаловый. | https://img.ksk.ru/sveton/productpasports/CB-C04xx/CB-C04xx175.pdf | https://img.ksk.ru/sveton/productsdrawing/CB-C04xx/CB-C04xx175.jpg |  | https://img.ksk.ru/sveton/ies/Kompromiss/Kompromiss_6ECO/CB-C0401175_Kompromiss_6_EKO-18-D-120-0PT0-4K80-N65.ies | https://img.ksk.ru/sveton/Description/CB-C04xx/Kompromiss_6ECO.pdf
CB-C0401801 | Светильник Лайнер 80118-32-Д-120-0/ПТ/О-4К80-У65 | null | https://img.ksk.ru/ArticlesPhotos/CB-C0401801.jpg | Светильники для Retail | 7620 | 1784*16*14 | .31 | 42,4 | 2560 |  | 61 | 4000 | 80 | Равномерная | 0,96 | 65 | УХЛ4/УХЛ2 | 1 кВ (L-N), 2 кВ (L-PE, N-PE) | универсальное | 5 | 70000 | II | <2% |  | https://img.ksk.ru/sveton/productpasports/CB-C04xx800/CB-C0401801.pdf | https://img.ksk.ru/sveton/productsdrawing/CB-C04xx/CB-C0401801.jpg |  | https://img.ksk.ru/sveton/ies/UnConstruction.jpg
CB-C0402001 | Светильник Компромисс 10-32-Д-120-0/ПТ/О-5К80-Н65 | null | https://img.ksk.ru/ArticlesPhotos/CB-C0401001.jpg | Светильники промышленного назначения | 5851 | 1262*124*85 | 1.5 | 35 | 5180 |  | 150 | 5000 | 80 | Косинусная | 0,97 | 65 | УХЛ2 | 1 кВ (L-N), 2 кВ (L-PE, N-PE) | Накладной | 5 | 70000 | II | <2% | Тип светодиода: SMD 2835. КСС-Д. Тип оптического элемента: опаловый. | https://img.ksk.ru/sveton/productpasports/CB-C04xx/CB-C04xx001.pdf | https://img.ksk.ru/sveton/productsdrawing/CB-C04xx/CB-C04xx001.jpg |  | https://img.ksk.ru/sveton/ies/Kompromiss/Kompromiss_10/CB-C0402001_Kompromiss_10-32-D-120-0PT0-5K80-N65.ies | https://img.ksk.ru/sveton/Description/CB-C04xx/Kompromiss_10.pdf
CB-C0402006 | Светильник Компромисс 9-32-Д-120-0/ПТ/О-5К80-Н65 | null | https://img.ksk.ru/ArticlesPhotos/CB-C0404006.jpg | Светильники промышленного назначения | 5729 | 1265*120*90 | 1.35 | 34 | 4890 | - | 144 | 5000 | 80 | Косинусная | 0,96 | 65 | УХЛ2 | 1 кВ (L-N), 2 кВ (L-PE, N-PE) | Накладной | 5 | 70000 | II | <2% | Тип светодиода: SMD 2835. КСС-Д. Тип оптического элемента: опаловый. | https://img.ksk.ru/sveton/productpasports/CB-C04xx/CB-C04xx006.pdf | https://img.ksk.ru/sveton/productsdrawing/CB-C04xx/CB-C04xx006.jpg |  | https://img.ksk.ru/sveton/ies/Kompromiss/Kompromiss_9/CB-C0402006_Kompromiss_9-32-D-120-0PT0-5K80-N65.ies | https://img.ksk.ru/sveton/Description/CB-C04xx/Kompromiss_9.pdf
CB-C0402007 | Светильник Компромисс 11-20-Д-120-0/ПТ/О-5К80-Н65 | null | https://img.ksk.ru/ArticlesPhotos/CB-C0404001.jpg | Светильники промышленного назначения | 5497 | 590*83*69 | .7 | 17 | 2400 |  | 142 | 5000 | 80 | Косинусная | 0,98 | 65 | УХЛ2 | 1 кВ (L-N), 2 кВ (L-PE, N-PE) | Накладной | 5 | 70000 | II | <2% | Тип светодиода: SMD 2835. КСС-Д. Тип оптического элемента: опаловый. | https://img.ksk.ru/sveton/productpasports/CB-C04xx/CB-C0402007.pdf | https://img.ksk.ru/sveton/productsdrawing/CB-C04xx/CB-C04x007.jpg |  | https://img.ksk.ru/sveton/ies/Kompromiss/Kompromiss_11/CB-C0402007_Kompromiss_11-20-D-120-0PT0-5K80-N65.ies | https://img.ksk.ru/sveton/Description/CB-C04xx/Kompromiss_11.pdf
CB-C0402008 | Светильник Компромисс 12-50-Д-120-0/ПТ/О-5К80-Н65 | null | https://img.ksk.ru/ArticlesPhotos/CB-C0407001.jpg | Светильники промышленного назначения | 7725 | 1266*83*69 | 1.23 | 53 | 7060 |  | 134 | 5000 | 80 | Косинусная | 0,95 | 65 | УХЛ2 | 1 кВ (L-N), 2 кВ (L-PE, N-PE) | Накладной | 5 | 70000 | II | <2% | Тип светодиода: SMD 2835. КСС-Д. Тип оптического элемента: опаловый. | https://img.ksk.ru/sveton/productpasports/CB-C04xx/CB-C04xx008.pdf | https://img.ksk.ru/sveton/productsdrawing/CB-C04xx/CB-C04x008.jpg |  | https://img.ksk.ru/sveton/ies/Kompromiss/Kompromiss_12/CB-C0402008_Kompromiss_12-50-D-120-0PT0-5K80-N65.ies | https://img.ksk.ru/sveton/Description/CB-C04xx/Kompromiss_12.pdf
CB-C0402060 | Светильник Бриг 6-12-М-180-0/ПТ/О-5К80-П41 | null | https://img.ksk.ru/ArticlesPhotos/CB-C0401060.jpg | Светильники профильные | 9445 | 504*62*62 | .78 | 12 | 1700 |  | 143 | 5000 | 80 | Равномерная | 0,96 | 41 | УХЛ4 | 1 кВ (L-N), 2 кВ (L-PE, N-PE) | Подвесной | 5 | 70000 | I | <2% |  | https://img.ksk.ru/sveton/productpasports/CB-C04xx/CB-C0402060.pdf | https://img.ksk.ru/sveton/productsdrawing/CB-C04xx/CB-C04xx060.jpg |  | https://img.ksk.ru/sveton/ies/Brig/CB-C0402060.ies | https://img.ksk.ru/sveton/Description/CB-C04xx/Brig_6.pdf
CB-C0402062 | Светильник Бриг 12-20-М-180-0/ПТ/О-5К80-П41 | null | https://img.ksk.ru/ArticlesPhotos/CB-C0401062.jpg | Светильники профильные | 27189 | 504*122*122 | 1.6 | 20 | 2880 |  | 143 | 5000 | 80 | Равномерная | 0,94 | 20 | УХЛ4 | 1 кВ (L-N), 2 кВ (L-PE, N-PE) | Подвесной | 5 | 70000 | I | <2% |  | https://img.ksk.ru/sveton/productpasports/CB-C04xx/CB-C0402062.pdf | https://img.ksk.ru/sveton/productsdrawing/CB-C04xx/CB-C04xx062.jpg |  | https://img.ksk.ru/sveton/ies/Brig/CB-C0402062.ies | https://img.ksk.ru/sveton/Description/CB-C04xx/Brig_12.pdf
CB-C0402065 | Светильник Бриг 6-37-М-180-0/ПТ/О-3К80-Н20 | null | https://img.ksk.ru/ArticlesPhotos/CB-C0405065.jpg | Светильники профильные | 21218 | 1444*95*62 | 1.7 | 37 | 5290 |  | 143 | 3000 | 80 | Равномерная | 0,96 | 20 | УХЛ4 | 1 кВ (L-N), 2 кВ (L-PE, N-PE) | Накладной | 5 | 70000 | I | <2% |  | https://img.ksk.ru/sveton/productpasports/CB-C04xx/CB-C0402065.pdf | https://img.ksk.ru/sveton/productsdrawing/CB-C04xx/CB-C04xx065.jpg |  | https://img.ksk.ru/sveton/ies/Brig/CB-C0402060.ies
CB-C0402067 | Светильник Бриг 12-58-М-180-0/ПТ/О-3К80-Н20 | null | https://img.ksk.ru/ArticlesPhotos/CB-C0405067.jpg | Светильники профильные | 65346 | 1500*120*120 | 2.1 | 58 | 8200 |  | 142 | 3000 | 80 | Равномерная | 0,98 | 20 | УХЛ4 | 1 кВ (L-N), 2 кВ (L-PE, N-PE) | Накладной | 5 | 70000 | I | <2% |  | https://img.ksk.ru/sveton/productpasports/CB-C04xx/CB-C0402067.pdf | https://img.ksk.ru/sveton/productsdrawing/CB-C04xx/CB-C04xx067.jpg |  | https://img.ksk.ru/sveton/ies/Brig/CB-C0408060.ies
CB-C0402070 | Светильник Компромисс 1-26-Д-120-0/ПТ/О-5К80-Н65 | null | https://img.ksk.ru/ArticlesPhotos/CB-C0400070.jpg | Светильники промышленного назначения | 5895 | 1260*80*95 | 1.2 | 26 | 3950 | - | 151 | 5000 | 80 | Косинусная | 0,93 | 65 | УХЛ2 | 1 кВ (L-N), 2 кВ (L-PE, N-PE) | Накладной | 5 | 70000 | II | <2% | Тип светодиода: SMD 2835. КСС-Д. Тип оптического элемента: опаловый. | https://img.ksk.ru/sveton/productpasports/CB-C04xx/CB-C04xx070/CB-C0402070.pdf | https://img.ksk.ru/sveton/productsdrawing/CB-C04xx/CB-C04xx070.jpg |  | https://img.ksk.ru/sveton/ies/Kompromiss/Kompromiss_1/CB-C0402070_Kompromiss_1-26-D-120-0PT0-5K80-N65.ies | https://img.ksk.ru/sveton/Description/CB-C04xx/Kompromiss_1.pdf
CB-C0402071 | Светильник Компромисс 2-32-Д-120-0/ПТ/О-5К80-Н65 | null | https://img.ksk.ru/ArticlesPhotos/CB-C0400071.jpg | Светильники промышленного назначения | 7113 | 1275*165*110 | 2.05 | 32 | 4540 |  | 142 | 5000 | 80 | Косинусная | 0,98 | 65 | УХЛ2 | 1 кВ (L-N), 2 кВ (L-PE, N-PE) | Накладной | 5 | 50000 | II | <2% | Тип светодиода: SMD 2835. КСС-Д. Тип оптического элемента: опаловый. | https://img.ksk.ru/sveton/productpasports/CB-C04xx/CB-C04xx071.pdf | https://img.ksk.ru/sveton/productsdrawing/CB-C04xx/CB-C04xx071.jpg |  | https://img.ksk.ru/sveton/ies/Kompromiss/Kompromiss_2/CB-C0402071_Kompromiss_2-32-D-120-0PT0-5K80-N65.ies | https://img.ksk.ru/sveton/Description/CB-C04xx/Kompromiss_2.pdf
CB-C0402072 | Светильник Компромисс 3-12-Д-120-0/ПТ/О-5К80-Н65 | null | https://img.ksk.ru/ArticlesPhotos/CB-C0400072.jpg | Светильники промышленного назначения | 4165 | 665*80*95 | .8 | 13 | 1650 |  | 120 | 5000 | 80 | Косинусная | 0,96 | 65 | УХЛ2 | 1 кВ (L-N), 2 кВ (L-PE, N-PE) | Накладной | 5 | 70000 | II | <2% | Тип светодиода: SMD 2835. КСС-Д. Тип оптического элемента: опаловый. | https://img.ksk.ru/sveton/productpasports/CB-C04xx/CB-C04xx072.pdf | https://img.ksk.ru/sveton/productsdrawing/CB-C04xx/CB-C04xx072.jpg |  | https://img.ksk.ru/sveton/ies/Kompromiss/Kompromiss_3/CB-C0402072_Kompromiss_3-12-D-120-0PT0-5K80-N65.ies | https://img.ksk.ru/sveton/Description/CB-C04xx/Kompromiss_3.pdf
CB-C0402073 | Светильник Компромисс 4-25-Д-120-0/ПТ/О-5К80-Н65 | null | https://img.ksk.ru/ArticlesPhotos/CB-C0400073.jpg | Светильники промышленного назначения | 4421 | 670*165*110 | 1.05 | 27 | 3700 |  | 138 | 5000 | 80 | Косинусная | 0,95 | 65 | УХЛ2 | 1 кВ (L-N), 2 кВ (L-PE, N-PE) | Накладной | 5 | 70000 | II | <2% | Тип светодиода: SMD 2835. КСС-Д. Тип оптического элемента: опаловый. | https://img.ksk.ru/sveton/productpasports/CB-C04xx/CB-C04xx073.pdf | https://img.ksk.ru/sveton/productsdrawing/CB-C04xx/CB-C04xx073.jpg |  | https://img.ksk.ru/sveton/ies/Kompromiss/Kompromiss_4/CB-C0402073_Kompromiss_4-25-D-120-0PT0-5K80-N65.ies | https://img.ksk.ru/sveton/Description/CB-C04xx/Kompromiss_4.pdf
CB-C0402074 | Светильник Компромисс 6-32-Д-120-0/ПТ/О-5К80-Н65 | null | https://img.ksk.ru/ArticlesPhotos/CB-C0406174.jpg | Светильники промышленного назначения | 6056 | 1025х85х70 | 1.12 | 36 | 3680 |  | 100 | 5000 | 80 | Косинусная | 0,99 | 65 | УХЛ2 | 1 кВ (L-N), 2 кВ (L-PE, N-PE) | Накладной | 5 | 70000 | II | <2% | Тип светодиода: SMD 2835. КСС-Д. Тип оптического элемента: опаловый. | https://img.ksk.ru/sveton/productpasports/CB-C04xx/CB-C04xx174.pdf | https://img.ksk.ru/sveton/productsdrawing/CB-C04xx/CB-C04xx074CSVT.jpg |  | https://img.ksk.ru/sveton/ies/Kompromiss/Kompromiss_6/CB-C0402074_Kompromiss_6-32-D-120-0PT0-5K80-N65.ies | https://img.ksk.ru/sveton/Description/CB-C04xx/Kompromiss_6.pdf
CB-C0402174 | Светильник Компромисс 6.1 ЭКО-18-Д-120-0/ПТ/О-5К80-Н65 | null | https://img.ksk.ru/ArticlesPhotos/CB-C0400174.jpg | Светильники промышленного назначения | 4499 | 630х85х70 | .74 | 18 | 1740 | - | 95 | 5000 | 80 | Косинусная | 0,98 | 65 | УХЛ2 | 1 кВ (L-N), 2 кВ (L-PE, N-PE) | Накладной | 5 | 70000 | II | <2% | Тип светодиода: SMD 2835. КСС-Д. Тип оптического элемента: опаловый. | https://img.ksk.ru/sveton/productpasports/CB-C04xx/CB-C04xx174.pdf | https://img.ksk.ru/sveton/productsdrawing/CB-C04xx/CB-C04xx174.jpg |  | https://img.ksk.ru/sveton/ies/Kompromiss/Kompromiss_6_1ECO/CB-C0402174_Kompromiss_6.1_EKO-18-D-120-0PT0-5K80-N65.ies | https://img.ksk.ru/sveton/Description/CB-C04xx/Kompromiss_61A.pdf
CB-C0402175 | Светильник Компромисс 6 ЭКО-18-Д-120-0/ПТ/О-5К80-Н65 | null | https://img.ksk.ru/ArticlesPhotos/CB-C0400174.jpg | Светильники промышленного назначения | 4143 | 525х85х70 | .67 | 18 | 1740 |  | 95 | 5000 | 80 | Косинусная | 0,98 | 65 | УХЛ2 | 1 кВ (L-N), 2 кВ (L-PE, N-PE) | Накладной | 5 | 70000 | II | <2% | Тип светодиода: SMD 2835. КСС-Д. Тип оптического элемента: опаловый. | https://img.ksk.ru/sveton/productpasports/CB-C04xx/CB-C04xx175.pdf | https://img.ksk.ru/sveton/productsdrawing/CB-C04xx/CB-C04xx175.jpg |  | https://img.ksk.ru/sveton/ies/Kompromiss/Kompromiss_6ECO/CB-C0402175_Kompromiss_6_EKO-18-D-120-0PT0-5K80-N65.ies | https://img.ksk.ru/sveton/Description/CB-C04xx/Kompromiss_6ECO.pdf
CB-C0402800 | Светильник Лайнер 80015-48-Д-120-0/ПТ/О-4К80-У65-1М5 | null | https://img.ksk.ru/ArticlesPhotos/CB-C0402800.jpg | Светильники для Retail | 16541 | 1500*77*74 | 2.83 | 69 | 6700 |  | 98 | 4000 | 80 | Косинусная | 0,96 | 65 | УХЛ1 | 1 кВ (L-N), 2 кВ (L-PE, N-PE) | универсальное | 3 | 70000 | I | <2% |  | https://img.ksk.ru/sveton/productpasports/CB-C04xx800/CB-C0402800.pdf | https://img.ksk.ru/sveton/productsdrawing/CB-C04xx/CB-C0402800.jpg
CB-C0403001 | Светильник Компромисс 10-32-Д-120-0/ПТ/О-3К80-Н65БАП3 | null | https://img.ksk.ru/ArticlesPhotos/CB-C0401001.jpg | Светильники промышленного назначения | 10307 | 1262*124*85 | 1.65 | 38 | 4890 |  | 131 | 3000 | 80 | Косинусная | 0,94 | 65 | УХЛ2 | 1 кВ (L-N), 2 кВ (L-PE, N-PE) | Накладной | 5 | 70000 | II | <2% | Тип светодиода: SMD 2835. КСС-Д. Тип оптического элемента: опаловый. | https://img.ksk.ru/sveton/productpasports/CB-C04xx/CB-C04xx001.pdf | https://img.ksk.ru/sveton/productsdrawing/CB-C04xx/CB-C04xx001.jpg |  | https://img.ksk.ru/sveton/ies/Kompromiss/Kompromiss_10/CB-C0403001_Kompromiss_10-32-D-120-0PT0-3K80-N65BAP3.ies | https://img.ksk.ru/sveton/Description/CB-C04xx/Kompromiss_10.pdf
CB-C0403006 | Светильник Компромисс 9-50-Д-120-0/ПТ/О-3К80-Н65 | null | https://img.ksk.ru/ArticlesPhotos/CB-C0404006.jpg | Светильники промышленного назначения | 5910 | 1265*120*90 | 1.35 | 53 | 6460 | - | 122 | 3000 | 80 | Косинусная | 0,95 | 65 | УХЛ2 | 1 кВ (L-N), 2 кВ (L-PE, N-PE) | Накладной | 5 | 70000 | II | <2% | Тип светодиода: SMD 2835. КСС-Д. Тип оптического элемента: опаловый. | https://img.ksk.ru/sveton/productpasports/CB-C04xx/CB-C04xx006.pdf | https://img.ksk.ru/sveton/productsdrawing/CB-C04xx/CB-C04xx006.jpg |  | https://img.ksk.ru/sveton/ies/Kompromiss/Kompromiss_9/CB-C0403006_Kompromiss_9-50-D-120-0PT0-3K80-N65.ies | https://img.ksk.ru/sveton/Description/CB-C04xx/Kompromiss_9.pdf
CB-C0403007 | Светильник Компромисс 11-20-Д-120-0/ПТ/О-3К80-Н65БАП1 | null | https://img.ksk.ru/ArticlesPhotos/CB-C0404001.jpg | Светильники промышленного назначения | 10333 | 590*83*69 | .85 | 20 | 2250 |  | 112 | 3000 | 80 | Косинусная | 0,94 | 65 | УХЛ2 | 1 кВ (L-N), 2 кВ (L-PE, N-PE) | Накладной | 3 | 70000 | II | <2% | Тип светодиода: SMD 2835. КСС-Д. Тип оптического элемента: опаловый. | https://img.ksk.ru/sveton/productpasports/CB-C04xx/CB-C0400007.pdf | https://img.ksk.ru/sveton/productsdrawing/CB-C04xx/CB-C04xx007BAP.jpg |  | https://img.ksk.ru/sveton/ies/Kompromiss/Kompromiss_11/CB-C0403007_Kompromiss_11-20-D-120-0PT0-3K80-N65BAP1.ies | https://img.ksk.ru/sveton/Description/CB-C04xx/Kompromiss_11.pdf
CB-C0403008 | Светильник Компромисс 12-32-Д-120-0/ПТ/О-3К80-Н65 | null | https://img.ksk.ru/ArticlesPhotos/CB-C0407001.jpg | Светильники промышленного назначения | 7874 | 1266*83*69 | 1.23 | 31 | 4600 |  | 148 | 3000 | 80 | Косинусная | 0,97 | 65 | УХЛ2 | 1 кВ (L-N), 2 кВ (L-PE, N-PE) | Накладной | 5 | 70000 | II | <2% | Тип светодиода: SMD 2835. КСС-Д. Тип оптического элемента: опаловый. | https://img.ksk.ru/sveton/productpasports/CB-C04xx/CB-C04xx008.pdf | https://img.ksk.ru/sveton/productsdrawing/CB-C04xx/CB-C04x008.jpg |  | https://img.ksk.ru/sveton/ies/Kompromiss/Kompromiss_12/CB-C0403008_Kompromiss_12-32-D-120-0PT0-3K80-N65.ies | https://img.ksk.ru/sveton/Description/CB-C04xx/Kompromiss_12.pdf
CB-C0403060 | Светильник Бриг 6-26-М-180-0/ПТ/О-3К80-П41 | null | https://img.ksk.ru/ArticlesPhotos/CB-C0404060.jpg | Светильники профильные | 13605 | 974*62*62 | 1.05 | 26 | 3270 |  | 126 | 3000 | 80 | Равномерная | 0,96 | 41 | УХЛ4 | 1 кВ (L-N), 2 кВ (L-PE, N-PE) | Подвесной | 5 | 70000 | I | <2% |  | https://img.ksk.ru/sveton/productpasports/CB-C04xx/CB-C0403060.pdf | https://img.ksk.ru/sveton/productsdrawing/CB-C04xx/CB-C04xx060.jpg |  | https://img.ksk.ru/sveton/ies/Brig/CB-C0403060.ies | https://img.ksk.ru/sveton/Description/CB-C04xx/Brig_6.pdf
CB-C0403062 | Светильник Бриг 12-37-М-180-0/ПТ/О-3К80-П41 | null | https://img.ksk.ru/ArticlesPhotos/CB-C0404062.jpg | Светильники профильные | 49327 | 974*122*122 | 2.52 | 37 | 4660 |  | 126 | 3000 | 80 | Равномерная | 0,97 | 20 | УХЛ4 | 1 кВ (L-N), 2 кВ (L-PE, N-PE) | Подвесной | 5 | 70000 | I | <2% |  | https://img.ksk.ru/sveton/productpasports/CB-C04xx/CB-C0403062.pdf | https://img.ksk.ru/sveton/productsdrawing/CB-C04xx/CB-C04xx062.jpg |  | https://img.ksk.ru/sveton/ies/Brig/CB-C0403062.ies | https://img.ksk.ru/sveton/Description/CB-C04xx/Brig_12.pdf
CB-C0403067 | Светильник Бриг 12-20-М-180-0/ПТ/О-4К80-Н20 | null | https://img.ksk.ru/ArticlesPhotos/CB-C0403067.jpg | Светильники профильные | 26686 | 500*120*120 | 2.1 | 20 | 2860 |  | 143 | 4000 | 80 | Равномерная | 0,98 | 20 | УХЛ4 | 1 кВ (L-N), 2 кВ (L-PE, N-PE) | Накладной | 5 | 70000 | I | <2% |  | https://img.ksk.ru/sveton/productpasports/CB-C04xx/CB-C0403067.pdf | https://img.ksk.ru/sveton/productsdrawing/CB-C04xx/CB-C04xx067.jpg |  | https://img.ksk.ru/sveton/ies/Brig/CB-C0409060.ies
CB-C0403070 | Светильник Компромисс 1-26-Д-120-0/ПТ/О-3К80-Н65S | null | https://img.ksk.ru/ArticlesPhotos/CB-C0400070.jpg | Светильники промышленного назначения | 7344 | 1260*80*95 | 1.2 | 26 | 3800 | - | 146 | 3000 | 80 | Косинусная | 0,93 | 65 | УХЛ2 | 1 кВ (L-N), 2 кВ (L-PE, N-PE) | Накладной | 5 | 70000 | II | <2% | Тип светодиода: SMD 2835. КСС-Д. Тип оптического элемента: опаловый. | https://img.ksk.ru/sveton/productpasports/CB-C04xx/CB-C04xx070/CB-C0403070.pdf | https://img.ksk.ru/sveton/productsdrawing/CB-C04xx/CB-C04xx070S.jpg |  | https://img.ksk.ru/sveton/ies/Kompromiss/Kompromiss_1/CB-C0403070_Kompromiss_1-26-D-120-0PT0-3K80-N65S.ies | https://img.ksk.ru/sveton/Description/CB-C04xx/Kompromiss_1.pdf
CB-C0403072 | Светильник Компромисс 3-12-Д-120-0/ПТ/О-3К80-Н65БАП3 | null | https://img.ksk.ru/ArticlesPhotos/CB-C0400072.jpg | Светильники промышленного назначения | 9477 | 665*80*95 | 1.02 | 17 | 1530 | 450 | 87 | 3000 | 80 | Косинусная | 0,87 | 65 | УХЛ2 | 1 кВ (L-N), 2 кВ (L-PE, N-PE) | Накладной | 5 | 70000 | II | <2% | Тип светодиода: SMD 2835. КСС-Д. Тип оптического элемента: опаловый. | https://img.ksk.ru/sveton/productpasports/CB-C04xx/CB-C04xx072.pdf | https://img.ksk.ru/sveton/productsdrawing/CB-C04xx/CB-C0405072.jpg |  | https://img.ksk.ru/sveton/ies/Kompromiss/Kompromiss_3/CB-C0403072_Kompromiss_3-12-D-120-0PT0-3K80-N65BAP3.ies | https://img.ksk.ru/sveton/Description/CB-C04xx/Kompromiss_3.pdf
CB-C0403073 | Светильник Компромисс 4-25-Д-120-0/ПТ/О-3К80-Н65S | null | https://img.ksk.ru/ArticlesPhotos/CB-C0400073.jpg | Светильники промышленного назначения | 5029 | 670*165*110 | 1.05 | 27 | 3480 |  | 130 | 3000 | 80 | Косинусная | 0,95 | 65 | УХЛ2 | 1 кВ (L-N), 2 кВ (L-PE, N-PE) | Накладной | 5 | 70000 | II | <2% | Тип светодиода: SMD 2835. КСС-Д. Тип оптического элемента: опаловый. | https://img.ksk.ru/sveton/productpasports/CB-C04xx/CB-C04xx073.pdf | https://img.ksk.ru/sveton/productsdrawing/CB-C04xx/CB-C04xx073S.jpg |  | https://img.ksk.ru/sveton/ies/Kompromiss/Kompromiss_4/CB-C0403073_Kompromiss_4-25-D-120-0PT0-3K80-N65S.ies | https://img.ksk.ru/sveton/Description/CB-C04xx/Kompromiss_4.pdf
CB-C0403074 | Светильник Компромисс 6-25-Д-120-0/ПТ/О-3К80-Н65 | null | https://img.ksk.ru/ArticlesPhotos/CB-C0400174.jpg | Светильники промышленного назначения | 4546 | 525х85х70 | .67 | 26 | 2420 |  | 91 | 3000 | 80 | Косинусная | 0,98 | 65 | УХЛ2 | 1 кВ (L-N), 2 кВ (L-PE, N-PE) | Накладной | 5 | 70000 | II | <2% | Тип светодиода: SMD 2835. КСС-Д. Тип оптического элемента: опаловый. | https://img.ksk.ru/sveton/productpasports/CB-C04xx/CB-C04xx174.pdf | https://img.ksk.ru/sveton/productsdrawing/CB-C04xx/CB-C04xx074CSVT.jpg |  | https://img.ksk.ru/sveton/ies/Kompromiss/Kompromiss_6/CB-C0403074_Kompromiss_6-25-D-120-0PT0-3K80-N65.ies | https://img.ksk.ru/sveton/Description/CB-C04xx/Kompromiss_6.pdf
CB-C0403076 | Светильник Бриг 11-27-Г-60-П/0/0-3К90-П65 RAL9005 | null | https://img.ksk.ru/ArticlesPhotos/CB-C0402077.jpg | Светильники офисные | 7732 | 125*125*122 | .73 | 28 | 2120 |  | 76 | 3000 | 90 | Глубокая | 0,97 | 65 | УХЛ4 | 1 кВ (L-N), 2 кВ (L-PE, N-PE) | Подвесной | 5 | 70000 | I | <2% |  | https://img.ksk.ru/sveton/productpasports/CB-C04xx/CB-C04xx076.pdf | https://img.ksk.ru/sveton/productsdrawing/CB-C04xx/CB-C04xx076.jpg |  | https://img.ksk.ru/sveton/ies/UnConstruction.jpg
CB-C0403108 | Светильник Компромисс 12 ПРО-32-Д-120-0/ПТ/О-3К80-Н65БАП1 | null | https://img.ksk.ru/ArticlesPhotos/CB-C0407001.jpg | Светильники промышленного назначения | 13403 | 1280*75*60 | 1.23 | 34 | 4600 |  | 135 | 3000 | 80 | Косинусная | 0,94 | 65 | УХЛ2 | 1 кВ (L-N), 2 кВ (L-PE, N-PE) | Накладной | 5 | 70000 | II | <2% | Тип светодиода: SMD 2835. КСС-Д. Тип оптического элемента: опаловый. | https://img.ksk.ru/sveton/productpasports/CB-C04xx/CB-C04xx108.pdf | https://img.ksk.ru/sveton/productsdrawing/CB-C04xx/CB-C04x008.jpg |  | https://img.ksk.ru/sveton/ies/Kompromiss/Kompromiss_12PRO/CB-C0403108_Kompromiss_12_PRO-32-D-120-0PT0-3K80-N65BAP1.ies | https://img.ksk.ru/sveton/Description/CB-C04xx/Kompromiss_12.pdf
CB-C0403174 | Светильник Компромисс 6.1 ЭКО-25-Д-120-0/ПТ/О-3К80-Н65 | null | https://img.ksk.ru/ArticlesPhotos/CB-C0400174.jpg | Светильники промышленного назначения | 4885 | 630х85х70 | .74 | 25,9 | 2440 | - | 92 | 3000 | 80 | Косинусная | 0,98 | 65 | УХЛ2 | 1 кВ (L-N), 2 кВ (L-PE, N-PE) | Накладной | 5 | 70000 | II | <2% | Тип светодиода: SMD 2835. КСС-Д. Тип оптического элемента: опаловый. | https://img.ksk.ru/sveton/productpasports/CB-C04xx/CB-C04xx174.pdf | https://img.ksk.ru/sveton/productsdrawing/CB-C04xx/CB-C04xx174.jpg |  | https://img.ksk.ru/sveton/ies/Kompromiss/Kompromiss_6_1ECO/CB-C0403174_Kompromiss_6.1_EKO-25-D-120-0PT0-3K80-N65.ies | https://img.ksk.ru/sveton/Description/CB-C04xx/Kompromiss_61A.pdf
CB-C0403175 | Светильник Компромисс 6 ЭКО-25-Д-120-0/ПТ/О-3К80-Н65 | null | https://img.ksk.ru/ArticlesPhotos/CB-C0400174.jpg | Светильники промышленного назначения | 4521 | 525х85х70 | .67 | 26 | 2440 |  | 92 | 3000 | 80 | Косинусная | 0,98 | 65 | УХЛ2 | 1 кВ (L-N), 2 кВ (L-PE, N-PE) | Накладной | 5 | 70000 | II | <2% | Тип светодиода: SMD 2835. КСС-Д. Тип оптического элемента: опаловый. | https://img.ksk.ru/sveton/productpasports/CB-C04xx/CB-C04xx175.pdf | https://img.ksk.ru/sveton/productsdrawing/CB-C04xx/CB-C04xx175.jpg |  | https://img.ksk.ru/sveton/ies/Kompromiss/Kompromiss_6ECO/CB-C0403175_Kompromiss_6_EKO-25-D-120-0PT0-3K80-N65.ies | https://img.ksk.ru/sveton/Description/CB-C04xx/Kompromiss_6ECO.pdf
CB-C0403800 | Светильник Лайнер 80020-64-Д-120-0/ПТ/О-4К80-У65-1М5 | null | https://img.ksk.ru/ArticlesPhotos/CB-C0403800.jpg | Светильники для Retail | 21384 | 2000*77*74 | 3.77 | 89 | 6230 |  | 70 | 4000 | 80 | Косинусная | 0,98 | 65 | УХЛ1 | 1 кВ (L-N), 2 кВ (L-PE, N-PE) | универсальное | 3 | 70000 | I | <2% |  | https://img.ksk.ru/sveton/productpasports/CB-C04xx800/CB-C0403800.pdf | https://img.ksk.ru/sveton/productsdrawing/CB-C04xx/CB-C0408800.jpg
CB-C0404001 | Светильник Компромисс 10-32-Д-120-0/ПТ/О-4К80-Н65БАП3 | null | https://img.ksk.ru/ArticlesPhotos/CB-C0401001.jpg | Светильники промышленного назначения | 10307 | 1262*124*85 | 1.65 | 38 | 5100 |  | 137 | 4000 | 80 | Косинусная | 0,94 | 65 | УХЛ2 | 1 кВ (L-N), 2 кВ (L-PE, N-PE) | Накладной | 5 | 70000 | II | <2% | Тип светодиода: SMD 2835. КСС-Д. Тип оптического элемента: опаловый. | https://img.ksk.ru/sveton/productpasports/CB-C04xx/CB-C04xx001.pdf | https://img.ksk.ru/sveton/productsdrawing/CB-C04xx/CB-C04xx001.jpg |  | https://img.ksk.ru/sveton/ies/Kompromiss/Kompromiss_10/CB-C0404001_Kompromiss_10-32-D-120-0PT0-4K80-N65BAP3.ies | https://img.ksk.ru/sveton/Description/CB-C04xx/Kompromiss_10.pdf
CB-C0404006 | Светильник Компромисс 9-50-Д-120-0/ПТ/О-4К80-Н65 | null | https://img.ksk.ru/ArticlesPhotos/CB-C0404006.jpg | Светильники промышленного назначения | 5910 | 1265*120*90 | 1.35 | 53 | 6890 | - | 130 | 4000 | 80 | Косинусная | 0,95 | 65 | УХЛ2 | 1 кВ (L-N), 2 кВ (L-PE, N-PE) | Накладной | 5 | 70000 | II | <2% | Тип светодиода: SMD 2835. КСС-Д. Тип оптического элемента: опаловый. | https://img.ksk.ru/sveton/productpasports/CB-C04xx/CB-C04xx006.pdf | https://img.ksk.ru/sveton/productsdrawing/CB-C04xx/CB-C04xx006.jpg |  | https://img.ksk.ru/sveton/ies/Kompromiss/Kompromiss_9/CB-C0404006_Kompromiss_9-50-D-120-0PT0-4K80-N65.ies | https://img.ksk.ru/sveton/Description/CB-C04xx/Kompromiss_9.pdf
CB-C0404007 | Светильник Компромисс 11-20-Д-120-0/ПТ/О-4К80-Н65БАП1 | null | https://img.ksk.ru/ArticlesPhotos/CB-C0404001.jpg | Светильники промышленного назначения | 10333 | 590*83*69 | .85 | 20 | 2380 |  | 119 | 4000 | 80 | Косинусная | 0,94 | 65 | УХЛ2 | 1 кВ (L-N), 2 кВ (L-PE, N-PE) | Накладной | 3 | 70000 | II | <2% | Тип светодиода: SMD 2835. КСС-Д. Тип оптического элемента: опаловый. | https://img.ksk.ru/sveton/productpasports/CB-C04xx/CB-C0401007.pdf | https://img.ksk.ru/sveton/productsdrawing/CB-C04xx/CB-C04xx007BAP.jpg |  | https://img.ksk.ru/sveton/ies/Kompromiss/Kompromiss_11/CB-C0404007_Kompromiss_11-20-D-120-0PT0-4K80-N65BAP1.ies | https://img.ksk.ru/sveton/Description/CB-C04xx/Kompromiss_11.pdf
CB-C0404008 | Светильник Компромисс 12-32-Д-120-0/ПТ/О-4К80-Н65 | null | https://img.ksk.ru/ArticlesPhotos/CB-C0407001.jpg | Светильники промышленного назначения | 7874 | 1266*83*69 | 1.23 | 31 | 4750 |  | 152 | 4000 | 80 | Косинусная | 0,97 | 65 | УХЛ2 | 1 кВ (L-N), 2 кВ (L-PE, N-PE) | Накладной | 5 | 70000 | II | <2% | Тип светодиода: SMD 2835. КСС-Д. Тип оптического элемента: опаловый. | https://img.ksk.ru/sveton/productpasports/CB-C04xx/CB-C04xx008.pdf | https://img.ksk.ru/sveton/productsdrawing/CB-C04xx/CB-C04x008.jpg |  | https://img.ksk.ru/sveton/ies/Kompromiss/Kompromiss_12/CB-C0404008_Kompromiss_12-32-D-120-0PT0-4K80-N65.ies | https://img.ksk.ru/sveton/Description/CB-C04xx/Kompromiss_12.pdf
CB-C0404060 | Светильник Бриг 6-26-М-180-0/ПТ/О-4К80-П41 | null | https://img.ksk.ru/ArticlesPhotos/CB-C0404060.jpg | Светильники профильные | 13605 | 974*62*62 | 1.05 | 26 | 3560 |  | 137 | 4000 | 80 | Равномерная | 0,96 | 41 | УХЛ4 | 1 кВ (L-N), 2 кВ (L-PE, N-PE) | Подвесной | 5 | 70000 | I | <2% |  | https://img.ksk.ru/sveton/productpasports/CB-C04xx/CB-C0404060.pdf | https://img.ksk.ru/sveton/productsdrawing/CB-C04xx/CB-C04xx060.jpg |  | https://img.ksk.ru/sveton/ies/Brig/CB-C0404060.ies | https://img.ksk.ru/sveton/Description/CB-C04xx/Brig_6.pdf
CB-C0404062 | Светильник Бриг 12-37-М-180-0/ПТ/О-4К80-П41 | null | https://img.ksk.ru/ArticlesPhotos/CB-C0404062.jpg | Светильники профильные | 49327 | 974*122*122 | 2.52 | 37 | 5060 |  | 137 | 4000 | 80 | Равномерная | 0,97 | 20 | УХЛ4 | 1 кВ (L-N), 2 кВ (L-PE, N-PE) | Подвесной | 5 | 70000 | I | <2% |  | https://img.ksk.ru/sveton/productpasports/CB-C04xx/CB-C0404062.pdf | https://img.ksk.ru/sveton/productsdrawing/CB-C04xx/CB-C04xx062.jpg |  | https://img.ksk.ru/sveton/ies/Brig/CB-C0404062.ies | https://img.ksk.ru/sveton/Description/CB-C04xx/Brig_12.pdf
CB-C0404065 | Светильник Бриг 6-26-М-180-0/ПТ/О-4К80-Н20 | null | https://img.ksk.ru/ArticlesPhotos/CB-C0404065.jpg | Светильники профильные | 13679 | 960*95*62 | 1.4 | 26 | 3820 |  | 147 | 4000 | 80 | Равномерная | 0,96 | 20 | УХЛ4 | 1 кВ (L-N), 2 кВ (L-PE, N-PE) | Накладной | 5 | 70000 | I | <2% |  | https://img.ksk.ru/sveton/productpasports/CB-C04xx/CB-C0404065.pdf | https://img.ksk.ru/sveton/productsdrawing/CB-C04xx/CB-C04xx065.jpg |  | https://img.ksk.ru/sveton/ies/Brig/CB-C0404060.ies
CB-C0404070 | Светильник Компромисс 1-26-Д-120-0/ПТ/О-4К80-Н65S | null | https://img.ksk.ru/ArticlesPhotos/CB-C0400070.jpg | Светильники промышленного назначения | 7344 | 1260*80*95 | 1.2 | 26 | 3900 | - | 150 | 4000 | 80 | Косинусная | 0,93 | 65 | УХЛ2 | 1 кВ (L-N), 2 кВ (L-PE, N-PE) | Накладной | 5 | 70000 | II | <2% | Тип светодиода: SMD 2835. КСС-Д. Тип оптического элемента: опаловый. | https://img.ksk.ru/sveton/productpasports/CB-C04xx/CB-C04xx070/CB-C0404070.pdf | https://img.ksk.ru/sveton/productsdrawing/CB-C04xx/CB-C04xx070S.jpg |  | https://img.ksk.ru/sveton/ies/Kompromiss/Kompromiss_1/CB-C0404070_Kompromiss_1-26-D-120-0PT0-4K80-N65S.ies | https://img.ksk.ru/sveton/Description/CB-C04xx/Kompromiss_1.pdf
CB-C0404071 | Светильник Компромисс 2-32-Д-120-0/ПТ/О-4К80-Н65-БАП1 | null | https://img.ksk.ru/ArticlesPhotos/CB-C0400071.jpg | Светильники промышленного назначения | 10782 | 1275*165*110 | 2.05 | 34 | 4480 | 770 | 131 | 4000 | 80 | Косинусная | 0,96 | 65 | УХЛ2 | 1 кВ (L-N), 2 кВ (L-PE, N-PE) | Накладной | 5 | 50000 | II | <2% | Тип светодиода: SMD 2835. КСС-Д. Тип оптического элемента: опаловый. | https://img.ksk.ru/sveton/productpasports/CB-C04xx/CB-C04xx071.pdf | https://img.ksk.ru/sveton/productsdrawing/CB-C04xx/CB-C04xx071BAP.jpg |  | https://img.ksk.ru/sveton/ies/Kompromiss/Kompromiss_2/CB-C0404071_Kompromiss_2-32-D-120-0PT0-4K80-N65-BAP1.ies | https://img.ksk.ru/sveton/Description/CB-C04xx/Kompromiss_2.pdf
CB-C0404072 | Светильник Компромисс 3-12-Д-120-0/ПТ/О-4К80-Н65БАП3 | null | https://img.ksk.ru/ArticlesPhotos/CB-C0400072.jpg | Светильники промышленного назначения | 9477 | 665*80*95 | 1.02 | 17 | 1600 | 470 | 91 | 4000 | 80 | Косинусная | 0,87 | 65 | УХЛ2 | 1 кВ (L-N), 2 кВ (L-PE, N-PE) | Накладной | 5 | 70000 | II | <2% | Тип светодиода: SMD 2835. КСС-Д. Тип оптического элемента: опаловый. | https://img.ksk.ru/sveton/productpasports/CB-C04xx/CB-C04xx072.pdf | https://img.ksk.ru/sveton/productsdrawing/CB-C04xx/CB-C0405072.jpg |  | https://img.ksk.ru/sveton/ies/Kompromiss/Kompromiss_3/CB-C0404072_Kompromiss_3-12-D-120-0PT0-4K80-N65BAP3.ies | https://img.ksk.ru/sveton/Description/CB-C04xx/Kompromiss_3.pdf
CB-C0404073 | Светильник Компромисс 4-25-Д-120-0/ПТ/О-4К80-Н65S | null | https://img.ksk.ru/ArticlesPhotos/CB-C0400073.jpg | Светильники промышленного назначения | 5029 | 670*165*110 | 1.05 | 27 | 3650 |  | 136 | 4000 | 80 | Косинусная | 0,95 | 65 | УХЛ2 | 1 кВ (L-N), 2 кВ (L-PE, N-PE) | Накладной | 5 | 70000 | II | <2% | Тип светодиода: SMD 2835. КСС-Д. Тип оптического элемента: опаловый. | https://img.ksk.ru/sveton/productpasports/CB-C04xx/CB-C04xx073.pdf | https://img.ksk.ru/sveton/productsdrawing/CB-C04xx/CB-C04xx073S.jpg |  | https://img.ksk.ru/sveton/ies/Kompromiss/Kompromiss_4/CB-C0404073_Kompromiss_4-25-D-120-0PT0-4K80-N65S.ies | https://img.ksk.ru/sveton/Description/CB-C04xx/Kompromiss_4.pdf
CB-C0404074 | Светильник Компромисс 6-25-Д-120-0/ПТ/О-4К80-Н65 | null | https://img.ksk.ru/ArticlesPhotos/CB-C0400174.jpg | Светильники промышленного назначения | 4546 | 525х85х70 | .67 | 26 | 2530 |  | 95 | 4000 | 80 | Косинусная | 0,98 | 65 | УХЛ2 | 1 кВ (L-N), 2 кВ (L-PE, N-PE) | Накладной | 5 | 70000 | II | <2% | Тип светодиода: SMD 2835. КСС-Д. Тип оптического элемента: опаловый. | https://img.ksk.ru/sveton/productpasports/CB-C04xx/CB-C04xx174.pdf | https://img.ksk.ru/sveton/productsdrawing/CB-C04xx/CB-C04xx074CSVT.jpg |  | https://img.ksk.ru/sveton/ies/Kompromiss/Kompromiss_6/CB-C0404074_Kompromiss_6-25-D-120-0PT0-4K80-N65.ies | https://img.ksk.ru/sveton/Description/CB-C04xx/Kompromiss_6.pdf
CB-C0404076 | Светильник Бриг 11-27-Г-60-П/0/0-3К90-Н65 RAL9005 | null | https://img.ksk.ru/ArticlesPhotos/CB-C0403077.jpg | Светильники офисные | 7664 | 125*125*122 | .73 | 28 | 2120 |  | 76 | 3000 | 90 | Глубокая | 0,97 | 65 | УХЛ4 | 1 кВ (L-N), 2 кВ (L-PE, N-PE) | Подвесной | 5 | 70000 | I | <2% |  | https://img.ksk.ru/sveton/productpasports/CB-C04xx/CB-C04xx076.pdf | https://img.ksk.ru/sveton/productsdrawing/CB-C04xx/CB-C04xx076.jpg |  | https://img.ksk.ru/sveton/ies/UnConstruction.jpg
CB-C0404108 | Светильник Компромисс 12 ПРО-32-Д-120-0/ПТ/О-4К80-Н65БАП1 | null | https://img.ksk.ru/ArticlesPhotos/CB-C0407001.jpg | Светильники промышленного назначения | 13403 | 1280*75*60 | 1.23 | 34 | 4750 |  | 139 | 4000 | 80 | Косинусная | 0,94 | 65 | УХЛ2 | 1 кВ (L-N), 2 кВ (L-PE, N-PE) | Накладной | 5 | 70000 | II | <2% | Тип светодиода: SMD 2835. КСС-Д. Тип оптического элемента: опаловый. | https://img.ksk.ru/sveton/productpasports/CB-C04xx/CB-C04xx108.pdf | https://img.ksk.ru/sveton/productsdrawing/CB-C04xx/CB-C04x008.jpg |  | https://img.ksk.ru/sveton/ies/Kompromiss/Kompromiss_12PRO/CB-C0404108_Kompromiss_12_PRO-32-D-120-0PT0-4K80-N65BAP1.ies | https://img.ksk.ru/sveton/Description/CB-C04xx/Kompromiss_12.pdf
CB-C0404174 | Светильник Компромисс 6.1 ЭКО-25-Д-120-0/ПТ/О-4К80-Н65 | null | https://img.ksk.ru/ArticlesPhotos/CB-C0400174.jpg | Светильники промышленного назначения | 4885 | 630х85х70 | .74 | 25,9 | 2540 | - | 96 | 4000 | 80 | Косинусная | 0,98 | 65 | УХЛ2 | 1 кВ (L-N), 2 кВ (L-PE, N-PE) | Накладной | 5 | 70000 | II | <2% | Тип светодиода: SMD 2835. КСС-Д. Тип оптического элемента: опаловый. | https://img.ksk.ru/sveton/productpasports/CB-C04xx/CB-C04xx174.pdf | https://img.ksk.ru/sveton/productsdrawing/CB-C04xx/CB-C04xx174.jpg |  | https://img.ksk.ru/sveton/ies/Kompromiss/Kompromiss_6_1ECO/CB-C0404174_Kompromiss_6.1_EKO-25-D-120-0PT0-4K80-N65.ies | https://img.ksk.ru/sveton/Description/CB-C04xx/Kompromiss_61A.pdf
CB-C0404175 | Светильник Компромисс 6 ЭКО-25-Д-120-0/ПТ/О-4К80-Н65 | null | https://img.ksk.ru/ArticlesPhotos/CB-C0400174.jpg | Светильники промышленного назначения | 4521 | 525х85х70 | .67 | 26 | 2540 |  | 96 | 4000 | 80 | Косинусная | 0,98 | 65 | УХЛ2 | 1 кВ (L-N), 2 кВ (L-PE, N-PE) | Накладной | 5 | 70000 | II | <2% | Тип светодиода: SMD 2835. КСС-Д. Тип оптического элемента: опаловый. | https://img.ksk.ru/sveton/productpasports/CB-C04xx/CB-C04xx175.pdf | https://img.ksk.ru/sveton/productsdrawing/CB-C04xx/CB-C04xx175.jpg |  | https://img.ksk.ru/sveton/ies/Kompromiss/Kompromiss_6ECO/CB-C0404175_Kompromiss_6_EKO-25-D-120-0PT0-4K80-N65.ies | https://img.ksk.ru/sveton/Description/CB-C04xx/Kompromiss_6ECO.pdf
CB-C0405001 | Светильник Компромисс 10-32-Д-120-0/ПТ/О-5К80-Н65БАП3 | null | https://img.ksk.ru/ArticlesPhotos/CB-C0401001.jpg | Светильники промышленного назначения | 10307 | 1262*124*85 | 1.65 | 38 | 5180 |  | 139 | 5000 | 80 | Косинусная | 0,94 | 65 | УХЛ2 | 1 кВ (L-N), 2 кВ (L-PE, N-PE) | Накладной | 5 | 70000 | II | <2% | Тип светодиода: SMD 2835. КСС-Д. Тип оптического элемента: опаловый. | https://img.ksk.ru/sveton/productpasports/CB-C04xx/CB-C04xx001.pdf | https://img.ksk.ru/sveton/productsdrawing/CB-C04xx/CB-C04xx001.jpg |  | https://img.ksk.ru/sveton/ies/Kompromiss/Kompromiss_10/CB-C0405001_Kompromiss_10-32-D-120-0PT0-5K80-N65BAP3.ies | https://img.ksk.ru/sveton/Description/CB-C04xx/Kompromiss_10.pdf
CB-C0405006 | Светильник Компромисс 9-50-Д-120-0/ПТ/О-5К80-Н65 | null | https://img.ksk.ru/ArticlesPhotos/CB-C0404006.jpg | Светильники промышленного назначения | 5910 | 1265*120*90 | 1.35 | 53 | 7100 | - | 134 | 5000 | 80 | Косинусная | 0,95 | 65 | УХЛ2 | 1 кВ (L-N), 2 кВ (L-PE, N-PE) | Накладной | 5 | 70000 | II | <2% | Тип светодиода: SMD 2835. КСС-Д. Тип оптического элемента: опаловый. | https://img.ksk.ru/sveton/productpasports/CB-C04xx/CB-C04xx006.pdf | https://img.ksk.ru/sveton/productsdrawing/CB-C04xx/CB-C04xx006.jpg |  | https://img.ksk.ru/sveton/ies/Kompromiss/Kompromiss_9/CB-C0405006_Kompromiss_9-50-D-120-0PT0-5K80-N65.ies | https://img.ksk.ru/sveton/Description/CB-C04xx/Kompromiss_9.pdf
CB-C0405007 | Светильник Компромисс 11-20-Д-120-0/ПТ/О-5К80-Н65БАП1 | null | https://img.ksk.ru/ArticlesPhotos/CB-C0404001.jpg | Светильники промышленного назначения | 10333 | 590*83*69 | .85 | 20 | 2400 |  | 120 | 5000 | 80 | Косинусная | 0,94 | 65 | УХЛ2 | 1 кВ (L-N), 2 кВ (L-PE, N-PE) | Накладной | 3 | 70000 | II | <2% | Тип светодиода: SMD 2835. КСС-Д. Тип оптического элемента: опаловый. | https://img.ksk.ru/sveton/productpasports/CB-C04xx/CB-C0402007.pdf | https://img.ksk.ru/sveton/productsdrawing/CB-C04xx/CB-C04xx007BAP.jpg |  | https://img.ksk.ru/sveton/ies/Kompromiss/Kompromiss_11/CB-C0405007_Kompromiss_11-20-D-120-0PT0-5K80-N65BAP1.ies | https://img.ksk.ru/sveton/Description/CB-C04xx/Kompromiss_11.pdf
CB-C0405008 | Светильник Компромисс 12-32-Д-120-0/ПТ/О-5К80-Н65 | null | https://img.ksk.ru/ArticlesPhotos/CB-C0407001.jpg | Светильники промышленного назначения | 7874 | 1266*83*69 | 1.23 | 31 | 4880 |  | 156 | 5000 | 80 | Косинусная | 0,97 | 65 | УХЛ2 | 1 кВ (L-N), 2 кВ (L-PE, N-PE) | Накладной | 5 | 70000 | II | <2% | Тип светодиода: SMD 2835. КСС-Д. Тип оптического элемента: опаловый. | https://img.ksk.ru/sveton/productpasports/CB-C04xx/CB-C04xx008.pdf | https://img.ksk.ru/sveton/productsdrawing/CB-C04xx/CB-C04x008.jpg |  | https://img.ksk.ru/sveton/ies/Kompromiss/Kompromiss_12/CB-C0405008_Kompromiss_12-32-D-120-0PT0-5K80-N65.ies | https://img.ksk.ru/sveton/Description/CB-C04xx/Kompromiss_12.pdf
CB-C0405060 | Светильник Бриг 6-26-М-180-0/ПТ/О-5К80-П41 | null | https://img.ksk.ru/ArticlesPhotos/CB-C0404060.jpg | Светильники профильные | 13605 | 974*62*62 | 1.05 | 26 | 3700 |  | 143 | 5000 | 80 | Равномерная | 0,96 | 41 | УХЛ4 | 1 кВ (L-N), 2 кВ (L-PE, N-PE) | Подвесной | 5 | 70000 | I | <2% |  | https://img.ksk.ru/sveton/productpasports/CB-C04xx/CB-C0405060.pdf | https://img.ksk.ru/sveton/productsdrawing/CB-C04xx/CB-C04xx060.jpg |  | https://img.ksk.ru/sveton/ies/Brig/CB-C0405060.ies | https://img.ksk.ru/sveton/Description/CB-C04xx/Brig_6.pdf
CB-C0405062 | Светильник Бриг 12-37-М-180-0/ПТ/О-5К80-П41 | null | https://img.ksk.ru/ArticlesPhotos/CB-C0404062.jpg | Светильники профильные | 49327 | 974*122*122 | 2.52 | 37 | 5290 |  | 143 | 5000 | 80 | Равномерная | 0,97 | 20 | УХЛ4 | 1 кВ (L-N), 2 кВ (L-PE, N-PE) | Подвесной | 5 | 70000 | I | <2% |  | https://img.ksk.ru/sveton/productpasports/CB-C04xx/CB-C0405062.pdf | https://img.ksk.ru/sveton/productsdrawing/CB-C04xx/CB-C04xx062.jpg |  | https://img.ksk.ru/sveton/ies/Brig/CB-C0405062.ies | https://img.ksk.ru/sveton/Description/CB-C04xx/Brig_12.pdf
CB-C0405065 | Светильник Бриг 6-37-М-180-0/ПТ/О-4К80-Н20 | null | https://img.ksk.ru/ArticlesPhotos/CB-C0405065.jpg | Светильники профильные | 21218 | 1444*95*62 | 1.7 | 37 | 5500 |  | 149 | 4000 | 80 | Равномерная | 0,96 | 20 | УХЛ4 | 1 кВ (L-N), 2 кВ (L-PE, N-PE) | Накладной | 5 | 70000 | I | <2% |  | https://img.ksk.ru/sveton/productpasports/CB-C04xx/CB-C0405065.pdf | https://img.ksk.ru/sveton/productsdrawing/CB-C04xx/CB-C04xx065.jpg |  | https://img.ksk.ru/sveton/ies/Brig/CB-C0405060.ies
CB-C0405067 | Светильник Бриг 12-58-М-180-0/ПТ/О-4К80-Н20 | null | https://img.ksk.ru/ArticlesPhotos/CB-C0405067.jpg | Светильники профильные | 65346 | 1500*120*120 | 2.1 | 58 | 8400 |  | 145 | 4000 | 80 | Равномерная | 0,98 | 20 | УХЛ4 | 1 кВ (L-N), 2 кВ (L-PE, N-PE) | Накладной | 5 | 70000 | I | <2% |  | https://img.ksk.ru/sveton/productpasports/CB-C04xx/CB-C0405067.pdf | https://img.ksk.ru/sveton/productsdrawing/CB-C04xx/CB-C04xx067.jpg |  | https://img.ksk.ru/sveton/ies/Brig/CB-C0411060.ies
CB-C0405070 | Светильник Компромисс 1-26-Д-120-0/ПТ/О-5К80-Н65S | null | https://img.ksk.ru/ArticlesPhotos/CB-C0400070.jpg | Светильники промышленного назначения | 7344 | 1260*80*95 | 1.2 | 26 | 3950 | - | 151 | 5000 | 80 | Косинусная | 0,93 | 65 | УХЛ2 | 1 кВ (L-N), 2 кВ (L-PE, N-PE) | Накладной | 5 | 70000 | II | <2% | Тип светодиода: SMD 2835. КСС-Д. Тип оптического элемента: опаловый. | https://img.ksk.ru/sveton/productpasports/CB-C04xx/CB-C04xx070/CB-C0405070.pdf | https://img.ksk.ru/sveton/productsdrawing/CB-C04xx/CB-C04xx070S.jpg |  | https://img.ksk.ru/sveton/ies/Kompromiss/Kompromiss_1/CB-C0405070_Kompromiss_1-26-D-120-0PT0-5K80-N65S.ies | https://img.ksk.ru/sveton/Description/CB-C04xx/Kompromiss_1.pdf
CB-C0405072 | Светильник Компромисс 3-12-Д-120-0/ПТ/О-5К80-Н65БАП3 | null | https://img.ksk.ru/ArticlesPhotos/CB-C0400072.jpg | Светильники промышленного назначения | 9477 | 665*80*95 | 1.02 | 17 | 1650 | 485 | 94 | 5000 | 80 | Косинусная | 0,87 | 65 | УХЛ2 | 1 кВ (L-N), 2 кВ (L-PE, N-PE) | Накладной | 5 | 70000 | II | <2% | Тип светодиода: SMD 2835. КСС-Д. Тип оптического элемента: опаловый. | https://img.ksk.ru/sveton/productpasports/CB-C04xx/CB-C04xx072.pdf | https://img.ksk.ru/sveton/productsdrawing/CB-C04xx/CB-C0405072.jpg |  | https://img.ksk.ru/sveton/ies/Kompromiss/Kompromiss_3/CB-C0405072_Kompromiss_3-12-D-120-0PT0-5K80-N65BAP3.ies | https://img.ksk.ru/sveton/Description/CB-C04xx/Kompromiss_3.pdf
CB-C0405073 | Светильник Компромисс 4-25-Д-120-0/ПТ/О-5К80-Н65S | null | https://img.ksk.ru/ArticlesPhotos/CB-C0400073.jpg | Светильники промышленного назначения | 5029 | 670*165*110 | 1.05 | 27 | 3700 |  | 138 | 5000 | 80 | Косинусная | 0,95 | 65 | УХЛ2 | 1 кВ (L-N), 2 кВ (L-PE, N-PE) | Накладной | 5 | 70000 | II | <2% | Тип светодиода: SMD 2835. КСС-Д. Тип оптического элемента: опаловый. | https://img.ksk.ru/sveton/productpasports/CB-C04xx/CB-C04xx073.pdf | https://img.ksk.ru/sveton/productsdrawing/CB-C04xx/CB-C04xx073S.jpg |  | https://img.ksk.ru/sveton/ies/Kompromiss/Kompromiss_4/CB-C0405073_Kompromiss_4-25-D-120-0PT0-5K80-N65S.ies | https://img.ksk.ru/sveton/Description/CB-C04xx/Kompromiss_4.pdf
CB-C0405074 | Светильник Компромисс 6-25-Д-120-0/ПТ/О-5К80-Н65 | null | https://img.ksk.ru/ArticlesPhotos/CB-C0400174.jpg | Светильники промышленного назначения | 4546 | 525х85х70 | .67 | 26 | 2570 |  | 97 | 5000 | 80 | Косинусная | 0,98 | 65 | УХЛ2 | 1 кВ (L-N), 2 кВ (L-PE, N-PE) | Накладной | 5 | 70000 | II | <2% | Тип светодиода: SMD 2835. КСС-Д. Тип оптического элемента: опаловый. | https://img.ksk.ru/sveton/productpasports/CB-C04xx/CB-C04xx174.pdf | https://img.ksk.ru/sveton/productsdrawing/CB-C04xx/CB-C04xx074CSVT.jpg |  | https://img.ksk.ru/sveton/ies/Kompromiss/Kompromiss_6/CB-C0405074_Kompromiss_6-25-D-120-0PT0-5K80-N65.ies | https://img.ksk.ru/sveton/Description/CB-C04xx/Kompromiss_6.pdf
CB-C0405108 | Светильник Компромисс 12 ПРО-32-Д-120-0/ПТ/О-5К80-Н65БАП1 | null | https://img.ksk.ru/ArticlesPhotos/CB-C0407001.jpg | Светильники промышленного назначения | 13403 | 1280*75*60 | 1.23 | 34 | 4880 |  | 143 | 5000 | 80 | Косинусная | 0,94 | 65 | УХЛ2 | 1 кВ (L-N), 2 кВ (L-PE, N-PE) | Накладной | 5 | 70000 | II | <2% | Тип светодиода: SMD 2835. КСС-Д. Тип оптического элемента: опаловый. | https://img.ksk.ru/sveton/productpasports/CB-C04xx/CB-C04xx108.pdf | https://img.ksk.ru/sveton/productsdrawing/CB-C04xx/CB-C04x008.jpg |  | https://img.ksk.ru/sveton/ies/Kompromiss/Kompromiss_12PRO/CB-C0405108_Kompromiss_12_PRO-32-D-120-0PT0-5K80-N65BAP1.ies | https://img.ksk.ru/sveton/Description/CB-C04xx/Kompromiss_12.pdf
CB-C0405174 | Светильник Компромисс 6.1 ЭКО-25-Д-120-0/ПТ/О-5К80-Н65 | null | https://img.ksk.ru/ArticlesPhotos/CB-C0400174.jpg | Светильники промышленного назначения | 4885 | 630х85х70 | .74 | 25,9 | 2560 | - | 97 | 5000 | 80 | Косинусная | 0,98 | 65 | УХЛ2 | 1 кВ (L-N), 2 кВ (L-PE, N-PE) | Накладной | 5 | 70000 | II | <2% | Тип светодиода: SMD 2835. КСС-Д. Тип оптического элемента: опаловый. | https://img.ksk.ru/sveton/productpasports/CB-C04xx/CB-C04xx174.pdf | https://img.ksk.ru/sveton/productsdrawing/CB-C04xx/CB-C04xx174.jpg |  | https://img.ksk.ru/sveton/ies/Kompromiss/Kompromiss_6_1ECO/CB-C0405174_Kompromiss_6.1_EKO-25-D-120-0PT0-5K80-N65.ies | https://img.ksk.ru/sveton/Description/CB-C04xx/Kompromiss_61A.pdf
CB-C0405175 | Светильник Компромисс 6 ЭКО-25-Д-120-0/ПТ/О-5К80-Н65 | null | https://img.ksk.ru/ArticlesPhotos/CB-C0400174.jpg | Светильники промышленного назначения | 4521 | 525х85х70 | .67 | 26 | 2560 |  | 97 | 5000 | 80 | Косинусная | 0,98 | 65 | УХЛ2 | 1 кВ (L-N), 2 кВ (L-PE, N-PE) | Накладной | 5 | 70000 | II | <2% | Тип светодиода: SMD 2835. КСС-Д. Тип оптического элемента: опаловый. | https://img.ksk.ru/sveton/productpasports/CB-C04xx/CB-C04xx175.pdf | https://img.ksk.ru/sveton/productsdrawing/CB-C04xx/CB-C04xx175.jpg |  | https://img.ksk.ru/sveton/ies/Kompromiss/Kompromiss_6ECO/CB-C0405175_Kompromiss_6_EKO-25-D-120-0PT0-5K80-N65.ies | https://img.ksk.ru/sveton/Description/CB-C04xx/Kompromiss_6ECO.pdf
CB-C0405800 | Светильник Лайнер 80005-16-Д-120-0/ПТ/О-4К80-У65 | null | https://img.ksk.ru/ArticlesPhotos/CB-C0405800.jpg | Светильники для Retail | 8157 | 500*77*74 | .94 | 19 | 1140 |  | 60 | 4000 | 80 | Косинусная | 0,98 | 65 | УХЛ1 | 1 кВ (L-N), 2 кВ (L-PE, N-PE) | универсальное | 3 | 70000 | I | <2% |  | https://img.ksk.ru/sveton/productpasports/CB-C04xx800/CB-C0405800.pdf | https://img.ksk.ru/sveton/productsdrawing/CB-C04xx/CB-C0405800.jpg |  | https://img.ksk.ru/sveton/ies/CB-C17xx800/CB-C1705800.ies
CB-C0406001 | Светильник Компромисс 10-32-Д-120-0/ПТ/О-3К80-Н65S | null | https://img.ksk.ru/ArticlesPhotos/CB-C0401001.jpg | Светильники промышленного назначения | 6356 | 1262*124*85 | 1.5 | 35 | 4890 |  | 142 | 3000 | 80 | Косинусная | 0,97 | 65 | УХЛ2 | 1 кВ (L-N), 2 кВ (L-PE, N-PE) | Накладной | 5 | 70000 | II | <2% | Тип светодиода: SMD 2835. КСС-Д. Тип оптического элемента: опаловый. | https://img.ksk.ru/sveton/productpasports/CB-C04xx/CB-C04xx001.pdf | https://img.ksk.ru/sveton/productsdrawing/CB-C04xx/CB-C04xx001.jpg |  | https://img.ksk.ru/sveton/ies/Kompromiss/Kompromiss_10/CB-C0406001_Kompromiss_10-32-D-120-0PT0-3K80-N65S.ies | https://img.ksk.ru/sveton/Description/CB-C04xx/Kompromiss_10.pdf
CB-C0406060 | Светильник Бриг 6-37-М-180-0/ПТ/О-3К80-П41 | null | https://img.ksk.ru/ArticlesPhotos/CB-C0407060.jpg | Светильники профильные | 21069 | 1444*62*62 | 1.83 | 37 | 4660 |  | 126 | 3000 | 80 | Равномерная | 0,98 | 41 | УХЛ4 | 1 кВ (L-N), 2 кВ (L-PE, N-PE) | Подвесной | 5 | 70000 | I | <2% |  | https://img.ksk.ru/sveton/productpasports/CB-C04xx/CB-C0406060.pdf | https://img.ksk.ru/sveton/productsdrawing/CB-C04xx/CB-C04xx060.jpg |  | https://img.ksk.ru/sveton/ies/Brig/CB-C0406060.ies | https://img.ksk.ru/sveton/Description/CB-C04xx/Brig_6.pdf
CB-C0406062 | Светильник Бриг 12-58-М-180-0/ПТ/О-3К80-П41 | null | https://img.ksk.ru/ArticlesPhotos/CB-C0407062.jpg | Светильники профильные | 66126 | 1444*122*122 | 4.1 | 58 | 7200 |  | 126 | 3000 | 80 | Равномерная | 0,97 | 20 | УХЛ4 | 1 кВ (L-N), 2 кВ (L-PE, N-PE) | Подвесной | 5 | 70000 | I | <2% |  | https://img.ksk.ru/sveton/productpasports/CB-C04xx/CB-C0406062.pdf | https://img.ksk.ru/sveton/productsdrawing/CB-C04xx/CB-C04xx062.jpg |  | https://img.ksk.ru/sveton/ies/Brig/CB-C0406062.ies | https://img.ksk.ru/sveton/Description/CB-C04xx/Brig_12.pdf
CB-C0406070 | Светильник Компромисс 1-26-Д-120-0/ПТ/О-3К80-Н65БАП1 | null | https://img.ksk.ru/ArticlesPhotos/CB-C0400070.jpg | Светильники промышленного назначения | 10397 | 1260*80*95 | 1.35 | 29 | 3800 | 608 | 131 | 3000 | 80 | Косинусная | 0,9 | 65 | УХЛ2 | 1 кВ (L-N), 2 кВ (L-PE, N-PE) | Накладной | 5 | 70000 | II | <2% | Тип светодиода: SMD 2835. КСС-Д. Тип оптического элемента: опаловый. | https://img.ksk.ru/sveton/productpasports/CB-C04xx/CB-C04xx070/CB-C0406070.pdf | https://img.ksk.ru/sveton/productsdrawing/CB-C04xx/CB-C04xx070BAP.jpg |  | https://img.ksk.ru/sveton/ies/Kompromiss/Kompromiss_1/CB-C0406070_Kompromiss_1-26-D-120-0PT0-3K80-N65BAP1.ies | https://img.ksk.ru/sveton/Description/CB-C04xx/Kompromiss_1.pdf
CB-C0406072 | Светильник Компромисс 3-12-Д-120-0/ПТ/О-3К80-Н65S | null | https://img.ksk.ru/ArticlesPhotos/CB-C0400072.jpg | Светильники промышленного назначения | 4885 | 665*80*95 | .8 | 13 | 1530 |  | 111 | 3000 | 80 | Косинусная | 0,96 | 65 | УХЛ2 | 1 кВ (L-N), 2 кВ (L-PE, N-PE) | Накладной | 5 | 70000 | II | <2% | Тип светодиода: SMD 2835. КСС-Д. Тип оптического элемента: опаловый. | https://img.ksk.ru/sveton/productpasports/CB-C04xx/CB-C04xx072.pdf | https://img.ksk.ru/sveton/productsdrawing/CB-C04xx/CB-C04xx072S.jpg |  | https://img.ksk.ru/sveton/ies/Kompromiss/Kompromiss_3/CB-C0406072_Kompromiss_3-12-D-120-0PT0-3K80-N65S.ies | https://img.ksk.ru/sveton/Description/CB-C04xx/Kompromiss_3.pdf
CB-C0406073 | Светильник Компромисс 4-32-Д-120-0/ПТ/О-3К80-Н65 | null | https://img.ksk.ru/ArticlesPhotos/CB-C0400073.jpg | Светильники промышленного назначения | 4948 | 670*165*110 | 1.1 | 35 | 4350 |  | 126 | 3000 | 80 | Косинусная | 0,97 | 65 | УХЛ2 | 1 кВ (L-N), 2 кВ (L-PE, N-PE) | Накладной | 5 | 70000 | II | <2% | Тип светодиода: SMD 2835. КСС-Д. Тип оптического элемента: опаловый. | https://img.ksk.ru/sveton/productpasports/CB-C04xx/CB-C04xx073.pdf | https://img.ksk.ru/sveton/productsdrawing/CB-C04xx/CB-C04xx073.jpg |  | https://img.ksk.ru/sveton/ies/Kompromiss/Kompromiss_4/CB-C0406073_Kompromiss_4-32-D-120-0PT0-3K80-N65.ies | https://img.ksk.ru/sveton/Description/CB-C04xx/Kompromiss_4.pdf
CB-C0406074 | Светильник Компромисс 6.1-12-Д-120-0/ПТ/О-3К80-Н65 | null | https://img.ksk.ru/ArticlesPhotos/CB-C0400174.jpg | Светильники промышленного назначения | 4582 | 630*85*70 | .74 | 14 | 1340 |  | 96 | 3000 | 80 | Косинусная | 0,98 | 65 | УХЛ2 | 1 кВ (L-N), 2 кВ (L-PE, N-PE) | Накладной | 5 | 70000 | II | <2% | Тип светодиода: SMD 2835. КСС-Д. Тип оптического элемента: опаловый. | https://img.ksk.ru/sveton/productpasports/CB-C04xx/CB-C04xx174.pdf | https://img.ksk.ru/sveton/productsdrawing/CB-C04xx/CB-C04xx174.jpg |  | https://img.ksk.ru/sveton/ies/Kompromiss/Kompromiss_6_1/CB-C0406074_Kompromiss_6.1-12-D-120-0PT0-3K80-N65.ies | https://img.ksk.ru/sveton/Description/CB-C04xx/Kompromiss_61.pdf
CB-C0406108 | Светильник Компромисс 12 ПРО-32-Д-120-0/ПТ/О-3К80-Н65БАП3 | null | https://img.ksk.ru/ArticlesPhotos/CB-C0407001.jpg | Светильники промышленного назначения | 12798 | 1280*75*60 | 1.23 | 34 | 4600 |  | 135 | 3000 | 80 | Косинусная | 0,94 | 65 | УХЛ2 | 1 кВ (L-N), 2 кВ (L-PE, N-PE) | Накладной | 5 | 70000 | II | <2% | Тип светодиода: SMD 2835. КСС-Д. Тип оптического элемента: опаловый. | https://img.ksk.ru/sveton/productpasports/CB-C04xx/CB-C04xx108.pdf | https://img.ksk.ru/sveton/productsdrawing/CB-C04xx/CB-C04x008.jpg |  | https://img.ksk.ru/sveton/ies/Kompromiss/Kompromiss_12PRO/CB-C0406108_Kompromiss_12_PRO-32-D-120-0PT0-3K80-N65BAP3.ies | https://img.ksk.ru/sveton/Description/CB-C04xx/Kompromiss_12.pdf
CB-C0406174 | Светильник Компромисс 6.1 ЭКО-32-Д-120-0/ПТ/О-3К80-Н65 | null | https://img.ksk.ru/ArticlesPhotos/CB-C0406174.jpg | Светильники промышленного назначения | 6708 | 1225х85х70 | 1.32 | 35,4 | 3400 | - | 94 | 3000 | 80 | Косинусная | 0,99 | 65 | УХЛ2 | 1 кВ (L-N), 2 кВ (L-PE, N-PE) | Накладной | 5 | 70000 | II | <2% | Тип светодиода: SMD 2835. КСС-Д. Тип оптического элемента: опаловый. | https://img.ksk.ru/sveton/productpasports/CB-C04xx/CB-C04xx174.pdf | https://img.ksk.ru/sveton/productsdrawing/CB-C04xx/CB-C04xx174.jpg |  | https://img.ksk.ru/sveton/ies/Kompromiss/Kompromiss_6_1ECO/CB-C0406174_Kompromiss_6.1_EKO-32-D-120-0PT0-3K80-N65.ies | https://img.ksk.ru/sveton/Description/CB-C04xx/Kompromiss_61A.pdf
CB-C0406175 | Светильник Компромисс 6 ЭКО-32-Д-120-0/ПТ/О-3К80-Н65 | null | https://img.ksk.ru/ArticlesPhotos/CB-C0406175.jpg | Светильники промышленного назначения | 6356 | 1025х85х70 | 1.12 | 35,4 | 3400 |  | 94 | 3000 | 80 | Косинусная | 0,99 | 65 | УХЛ2 | 1 кВ (L-N), 2 кВ (L-PE, N-PE) | Накладной | 5 | 70000 | II | <2% | Тип светодиода: SMD 2835. КСС-Д. Тип оптического элемента: опаловый. | https://img.ksk.ru/sveton/productpasports/CB-C04xx/CB-C04xx175.pdf | https://img.ksk.ru/sveton/productsdrawing/CB-C04xx/CB-C04xx175.jpg |  | https://img.ksk.ru/sveton/ies/Kompromiss/Kompromiss_6ECO/CB-C0406175_Kompromiss_6_EKO-32-D-120-0PT0-3K80-N65.ies | https://img.ksk.ru/sveton/Description/CB-C04xx/Kompromiss_6ECO.pdf
CB-C0406800 | Светильник Лайнер 80010-32-Д-120-0/ПТ/О-4К80-У65 | null | https://img.ksk.ru/ArticlesPhotos/CB-C0406800.jpg | Светильники для Retail | 12427 | 1000*77*74 | 2.06 | 42 | 2940 |  | 70 | 4000 | 80 | Косинусная | 0,97 | 65 | УХЛ1 | 1 кВ (L-N), 2 кВ (L-PE, N-PE) | универсальное | 3 | 70000 | I | <2% |  | https://img.ksk.ru/sveton/productpasports/CB-C04xx800/CB-C0406800.pdf | https://img.ksk.ru/sveton/productsdrawing/CB-C04xx/CB-C0406800.jpg |  | https://img.ksk.ru/sveton/ies/CB-C17xx800/CB-C1706800.ies
CB-C0407001 | Светильник Компромисс 10-32-Д-120-0/ПТ/О-4К80-Н65S | null | https://img.ksk.ru/ArticlesPhotos/CB-C0401001.jpg | Светильники промышленного назначения | 6356 | 1262*124*85 | 1.5 | 35 | 5100 |  | 148 | 4000 | 80 | Косинусная | 0,97 | 65 | УХЛ2 | 1 кВ (L-N), 2 кВ (L-PE, N-PE) | Накладной | 5 | 70000 | II | <2% | Тип светодиода: SMD 2835. КСС-Д. Тип оптического элемента: опаловый. | https://img.ksk.ru/sveton/productpasports/CB-C04xx/CB-C04xx001.pdf | https://img.ksk.ru/sveton/productsdrawing/CB-C04xx/CB-C04xx001.jpg |  | https://img.ksk.ru/sveton/ies/Kompromiss/Kompromiss_10/CB-C0407001_Kompromiss_10-32-D-120-0PT0-4K80-N65S.ies | https://img.ksk.ru/sveton/Description/CB-C04xx/Kompromiss_10.pdf
CB-C0407006 | Светильник Компромисс 9-32-Д-120-0/ПТ/О-4К80-Н65 БАП1 | null | https://img.ksk.ru/ArticlesPhotos/CB-C0404006.jpg | Светильники промышленного назначения | 7703 | 1265*120*90 | 1.45 | 39 | 5270 | 400 | 136 | 4000 | 80 | Косинусная | 0,95 | 65 | УХЛ2 | 1 кВ (L-N), 2 кВ (L-PE, N-PE) | Накладной | 5 | 70000 | II | <2% | Тип светодиода: SMD 2835. КСС-Д. Тип оптического элемента: опаловый. | https://img.ksk.ru/sveton/productpasports/CB-C04xx/CB-C04xx006.pdf | https://img.ksk.ru/sveton/productsdrawing/CB-C04xx/CB-C04xx006BAP.jpg |  | https://img.ksk.ru/sveton/ies/Kompromiss/Kompromiss_9/CB-C0407006_Kompromiss_9-32-D-120-0PT0-4K80-N65_BAP1.ies | https://img.ksk.ru/sveton/Description/CB-C04xx/Kompromiss_9.pdf
CB-C0407008 | Светильник Компромисс 12-32-Д-120-0/ПТ/О-4К80-Н65 БАП3 | null | https://img.ksk.ru/ArticlesPhotos/CB-C0407001.jpg | Светильники для школ и образовательных учреждений | 14416 | 1266*83*69 | 1.35 | 31 | 4750 |  | 152 | 4000 | 80 | Косинусная | 0,95 | 65 | УХЛ2 | 1 кВ (L-N), 2 кВ (L-PE, N-PE) | Накладной | 5 | 70000 | II | <2% | Тип светодиода: SMD 2835. КСС-Д. Тип оптического элемента: опаловый. | https://img.ksk.ru/sveton/productpasports/CB-C04xx/CB-C04xx008.pdf | https://img.ksk.ru/sveton/productsdrawing/CB-C04xx/CB-C04x008.jpg |  | https://img.ksk.ru/sveton/ies/Kompromiss/Kompromiss_12/CB-C0407008_Kompromiss_12-32-D-120-0PT0-4K80-N65_BAP3.ies | https://img.ksk.ru/sveton/Description/CB-C04xx/Kompromiss_12.pdf
CB-C0407060 | Светильник Бриг 6-37-М-180-0/ПТ/О-4К80-П41 | null | https://img.ksk.ru/ArticlesPhotos/CB-C0407060.jpg | Светильники профильные | 21069 | 1444*62*62 | 1.83 | 37 | 5000 |  | 137 | 4000 | 80 | Равномерная | 0,98 | 41 | УХЛ4 | 1 кВ (L-N), 2 кВ (L-PE, N-PE) | Подвесной | 5 | 70000 | I | <2% |  | https://img.ksk.ru/sveton/productpasports/CB-C04xx/CB-C0407060.pdf | https://img.ksk.ru/sveton/productsdrawing/CB-C04xx/CB-C04xx060.jpg |  | https://img.ksk.ru/sveton/ies/Brig/CB-C0407060.ies | https://img.ksk.ru/sveton/Description/CB-C04xx/Brig_6.pdf
CB-C0407062 | Светильник Бриг 12-58-М-180-0/ПТ/О-4К80-П41 | null | https://img.ksk.ru/ArticlesPhotos/CB-C0407062.jpg | Светильники профильные | 66144 | 1444*122*122 | 4.1 | 58 | 7850 |  | 137 | 4000 | 80 | Равномерная | 0,97 | 20 | УХЛ4 | 1 кВ (L-N), 2 кВ (L-PE, N-PE) | Подвесной | 5 | 70000 | I | <2% |  | https://img.ksk.ru/sveton/productpasports/CB-C04xx/CB-C0407062.pdf | https://img.ksk.ru/sveton/productsdrawing/CB-C04xx/CB-C04xx062.jpg |  | https://img.ksk.ru/sveton/ies/Brig/CB-C0407062.ies | https://img.ksk.ru/sveton/Description/CB-C04xx/Brig_12.pdf
CB-C0407070 | Светильник Компромисс 1-26-Д-120-0/ПТ/О-4К80-Н65БАП1 | null | https://img.ksk.ru/ArticlesPhotos/CB-C0400070.jpg | Светильники промышленного назначения | 10397 | 1260*80*95 | 1.35 | 29 | 3900 | 640 | 134 | 4000 | 80 | Косинусная | 0,9 | 65 | УХЛ2 | 1 кВ (L-N), 2 кВ (L-PE, N-PE) | Накладной | 5 | 70000 | II | <2% | Тип светодиода: SMD 2835. КСС-Д. Тип оптического элемента: опаловый. | https://img.ksk.ru/sveton/productpasports/CB-C04xx/CB-C04xx070/CB-C0407070.pdf | https://img.ksk.ru/sveton/productsdrawing/CB-C04xx/CB-C04xx070BAP.jpg | https://img.ksk.ru/sveton/ies/CB-C04xx/CB-C0407070.ies | https://img.ksk.ru/sveton/ies/Kompromiss/Kompromiss_1/CB-C0407070_Kompromiss_1-26-D-120-0PT0-4K80-N65BAP1.ies | https://img.ksk.ru/sveton/Description/CB-C04xx/Kompromiss_1.pdf
CB-C0407071 | Светильник Компромисс 2-32-Д-120-0/ПТ/О-4К80-Н65-БАП3 | null | https://img.ksk.ru/ArticlesPhotos/CB-C0400071.jpg | Светильники промышленного назначения | 11641 | 1275*165*110 | 2.05 | 34 | 4480 | 420 | 131 | 4000 | 80 | Косинусная | 0,96 | 65 | УХЛ2 | 1 кВ (L-N), 2 кВ (L-PE, N-PE) | Накладной | 5 | 50000 | II | <2% | Тип светодиода: SMD 2835. КСС-Д. Тип оптического элемента: опаловый. | https://img.ksk.ru/sveton/productpasports/CB-C04xx/CB-C04xx071.pdf | https://img.ksk.ru/sveton/productsdrawing/CB-C04xx/CB-C04xx071BAP.jpg |  | https://img.ksk.ru/sveton/ies/Kompromiss/Kompromiss_2/CB-C0407071_Kompromiss_2-32-D-120-0PT0-4K80-N65-BAP3.ies | https://img.ksk.ru/sveton/Description/CB-C04xx/Kompromiss_2.pdf
CB-C0407072 | Светильник Компромисс 3-12-Д-120-0/ПТ/О-4К80-Н65S | null | https://img.ksk.ru/ArticlesPhotos/CB-C0400072.jpg | Светильники промышленного назначения | 4885 | 665*80*95 | .8 | 13 | 1600 |  | 116 | 4000 | 80 | Косинусная | 0,96 | 65 | УХЛ2 | 1 кВ (L-N), 2 кВ (L-PE, N-PE) | Накладной | 5 | 70000 | II | <2% | Тип светодиода: SMD 2835. КСС-Д. Тип оптического элемента: опаловый. | https://img.ksk.ru/sveton/productpasports/CB-C04xx/CB-C04xx072.pdf | https://img.ksk.ru/sveton/productsdrawing/CB-C04xx/CB-C04xx072S.jpg |  | https://img.ksk.ru/sveton/ies/Kompromiss/Kompromiss_3/CB-C0407072_Kompromiss_3-12-D-120-0PT0-4K80-N65S.ies | https://img.ksk.ru/sveton/Description/CB-C04xx/Kompromiss_3.pdf
CB-C0407073 | Светильник Компромисс 4-32-Д-120-0/ПТ/О-4К80-Н65 | null | https://img.ksk.ru/ArticlesPhotos/CB-C0400073.jpg | Светильники промышленного назначения | 4948 | 670*165*110 | 1.1 | 35 | 4650 |  | 133 | 4000 | 80 | Косинусная | 0,97 | 65 | УХЛ2 | 1 кВ (L-N), 2 кВ (L-PE, N-PE) | Накладной | 5 | 70000 | II | <2% | Тип светодиода: SMD 2835. КСС-Д. Тип оптического элемента: опаловый. | https://img.ksk.ru/sveton/productpasports/CB-C04xx/CB-C04xx073.pdf | https://img.ksk.ru/sveton/productsdrawing/CB-C04xx/CB-C04xx073.jpg |  | https://img.ksk.ru/sveton/ies/Kompromiss/Kompromiss_4/CB-C0407073_Kompromiss_4-32-D-120-0PT0-4K80-N65.ies | https://img.ksk.ru/sveton/Description/CB-C04xx/Kompromiss_4.pdf
CB-C0407074 | Светильник Компромисс 6.1-12-Д-120-0/ПТ/О-4К80-Н65 | null | https://img.ksk.ru/ArticlesPhotos/CB-C0400174.jpg | Светильники промышленного назначения | 4582 | 630*85*70 | .74 | 14 | 1400 |  | 100 | 4000 | 80 | Косинусная | 0,98 | 65 | УХЛ2 | 1 кВ (L-N), 2 кВ (L-PE, N-PE) | Накладной | 5 | 70000 | II | <2% | Тип светодиода: SMD 2835. КСС-Д. Тип оптического элемента: опаловый. | https://img.ksk.ru/sveton/productpasports/CB-C04xx/CB-C04xx174.pdf | https://img.ksk.ru/sveton/productsdrawing/CB-C04xx/CB-C04xx174.jpg |  | https://img.ksk.ru/sveton/ies/Kompromiss/Kompromiss_6_1/CB-C0407074_Kompromiss_6.1-12-D-120-0PT0-4K80-N65.ies | https://img.ksk.ru/sveton/Description/CB-C04xx/Kompromiss_61.pdf
CB-C0407108 | Светильник Компромисс 12 ПРО-32-Д-120-0/ПТ/О-4К80-Н65БАП3 | null | https://img.ksk.ru/ArticlesPhotos/CB-C0407001.jpg | Светильники промышленного назначения | 12798 | 1280*75*60 | 1.23 | 34 | 4750 |  | 139 | 4000 | 80 | Косинусная | 0,94 | 65 | УХЛ2 | 1 кВ (L-N), 2 кВ (L-PE, N-PE) | Накладной | 5 | 70000 | II | <2% | Тип светодиода: SMD 2835. КСС-Д. Тип оптического элемента: опаловый. | https://img.ksk.ru/sveton/productpasports/CB-C04xx/CB-C04xx108.pdf | https://img.ksk.ru/sveton/productsdrawing/CB-C04xx/CB-C04x008.jpg |  | https://img.ksk.ru/sveton/ies/Kompromiss/Kompromiss_12PRO/CB-C0407108_Kompromiss_12_PRO-32-D-120-0PT0-4K80-N65BAP3.ies | https://img.ksk.ru/sveton/Description/CB-C04xx/Kompromiss_12.pdf
CB-C0407174 | Светильник Компромисс 6.1 ЭКО-32-Д-120-0/ПТ/О-4К80-Н65 | null | https://img.ksk.ru/ArticlesPhotos/CB-C0406174.jpg | Светильники промышленного назначения | 6708 | 1225х85х70 | 1.32 | 35,4 | 3550 | - | 99 | 4000 | 80 | Косинусная | 0,99 | 65 | УХЛ2 | 1 кВ (L-N), 2 кВ (L-PE, N-PE) | Накладной | 5 | 70000 | II | <2% | Тип светодиода: SMD 2835. КСС-Д. Тип оптического элемента: опаловый. | https://img.ksk.ru/sveton/productpasports/CB-C04xx/CB-C04xx174.pdf | https://img.ksk.ru/sveton/productsdrawing/CB-C04xx/CB-C04xx174.jpg |  | https://img.ksk.ru/sveton/ies/Kompromiss/Kompromiss_6_1ECO/CB-C0407174_Kompromiss_6.1_EKO-32-D-120-0PT0-4K80-N65.ies | https://img.ksk.ru/sveton/Description/CB-C04xx/Kompromiss_61A.pdf
CB-C0407175 | Светильник Компромисс 6 ЭКО-32-Д-120-0/ПТ/О-4К80-Н65 | null | https://img.ksk.ru/ArticlesPhotos/CB-C0406175.jpg | Светильники промышленного назначения | 6356 | 1025х85х70 | 1.12 | 35,4 | 3550 |  | 99 | 4000 | 80 | Косинусная | 0,99 | 65 | УХЛ2 | 1 кВ (L-N), 2 кВ (L-PE, N-PE) | Накладной | 5 | 70000 | II | <2% | Тип светодиода: SMD 2835. КСС-Д. Тип оптического элемента: опаловый. | https://img.ksk.ru/sveton/productpasports/CB-C04xx/CB-C04xx175.pdf | https://img.ksk.ru/sveton/productsdrawing/CB-C04xx/CB-C04xx175.jpg |  | https://img.ksk.ru/sveton/ies/Kompromiss/Kompromiss_6ECO/CB-C0407175_Kompromiss_6_EKO-32-D-120-0PT0-4K80-N65.ies | https://img.ksk.ru/sveton/Description/CB-C04xx/Kompromiss_6ECO.pdf
CB-C0407800 | Светильник Лайнер 80015-48-Д-120-0/ПТ/О-4К80-У65-2М0 | null | https://img.ksk.ru/ArticlesPhotos/CB-C0402800.jpg | Светильники для Retail | 16838 | 1500*77*74 | 2.83 | 69 | 6500 |  | 95 | 4000 | 80 | Косинусная | 0,96 | 65 | УХЛ1 | 1 кВ (L-N), 2 кВ (L-PE, N-PE) | универсальное | 3 | 70000 | I | <2% |  | https://img.ksk.ru/sveton/productpasports/CB-C04xx800/CB-C0407800.pdf | https://img.ksk.ru/sveton/productsdrawing/CB-C04xx/CB-C0407800.jpg
CB-C0408001 | Светильник Компромисс 10-32-Д-120-0/ПТ/О-5К80-Н65S | null | https://img.ksk.ru/ArticlesPhotos/CB-C0401001.jpg | Светильники промышленного назначения | 6356 | 1262*124*85 | 1.5 | 35 | 5180 |  | 150 | 5000 | 80 | Косинусная | 0,97 | 65 | УХЛ2 | 1 кВ (L-N), 2 кВ (L-PE, N-PE) | Накладной | 5 | 70000 | II | <2% | Тип светодиода: SMD 2835. КСС-Д. Тип оптического элемента: опаловый. | https://img.ksk.ru/sveton/productpasports/CB-C04xx/CB-C04xx001.pdf | https://img.ksk.ru/sveton/productsdrawing/CB-C04xx/CB-C04xx001.jpg |  | https://img.ksk.ru/sveton/ies/Kompromiss/Kompromiss_10/CB-C0408001_Kompromiss_10-32-D-120-0PT0-5K80-N65S.ies | https://img.ksk.ru/sveton/Description/CB-C04xx/Kompromiss_10.pdf
CB-C0408060 | Светильник Бриг 6-37-М-180-0/ПТ/О-5К80-П41 | null | https://img.ksk.ru/ArticlesPhotos/CB-C0407060.jpg | Светильники профильные | 21069 | 1444*62*62 | 1.83 | 37 | 5290 |  | 143 | 5000 | 80 | Равномерная | 0,98 | 41 | УХЛ4 | 1 кВ (L-N), 2 кВ (L-PE, N-PE) | Подвесной | 5 | 70000 | I | <2% |  | https://img.ksk.ru/sveton/productpasports/CB-C04xx/CB-C0408060.pdf | https://img.ksk.ru/sveton/productsdrawing/CB-C04xx/CB-C04xx060.jpg |  | https://img.ksk.ru/sveton/ies/Brig/CB-C0408060.ies | https://img.ksk.ru/sveton/Description/CB-C04xx/Brig_6.pdf
CB-C0408062 | Светильник Бриг 12-58-М-180-0/ПТ/О-5К80-П41 | null | https://img.ksk.ru/ArticlesPhotos/CB-C0407062.jpg | Светильники профильные | 66126 | 1444*122*122 | 4.1 | 58 | 8200 |  | 143 | 5000 | 80 | Равномерная | 0,97 | 20 | УХЛ4 | 1 кВ (L-N), 2 кВ (L-PE, N-PE) | Подвесной | 5 | 70000 | I | <2% |  | https://img.ksk.ru/sveton/productpasports/CB-C04xx/CB-C0408062.pdf | https://img.ksk.ru/sveton/productsdrawing/CB-C04xx/CB-C04xx062.jpg |  | https://img.ksk.ru/sveton/ies/Brig/CB-C0408062.ies | https://img.ksk.ru/sveton/Description/CB-C04xx/Brig_12.pdf
CB-C0408070 | Светильник Компромисс 1-26-Д-120-0/ПТ/О-5К80-Н65БАП1 | null | https://img.ksk.ru/ArticlesPhotos/CB-C0400070.jpg | Светильники промышленного назначения | 10397 | 1260*80*95 | 1.35 | 29 | 3950 | 650 | 136 | 5000 | 80 | Косинусная | 0,9 | 65 | УХЛ2 | 1 кВ (L-N), 2 кВ (L-PE, N-PE) | Накладной | 5 | 70000 | II | <2% | Тип светодиода: SMD 2835. КСС-Д. Тип оптического элемента: опаловый. | https://img.ksk.ru/sveton/productpasports/CB-C04xx/CB-C04xx070/CB-C0408070.pdf | https://img.ksk.ru/sveton/productsdrawing/CB-C04xx/CB-C04xx070BAP.jpg |  | https://img.ksk.ru/sveton/ies/Kompromiss/Kompromiss_1/CB-C0408070_Kompromiss_1-26-D-120-0PT0-5K80-N65BAP1.ies | https://img.ksk.ru/sveton/Description/CB-C04xx/Kompromiss_1.pdf
CB-C0408072 | Светильник Компромисс 3-12-Д-120-0/ПТ/О-5К80-Н65S | null | https://img.ksk.ru/ArticlesPhotos/CB-C0400072.jpg | Светильники промышленного назначения | 4885 | 665*80*95 | .8 | 13 | 1650 |  | 120 | 5000 | 80 | Косинусная | 0,96 | 65 | УХЛ2 | 1 кВ (L-N), 2 кВ (L-PE, N-PE) | Накладной | 5 | 70000 | II | <2% | Тип светодиода: SMD 2835. КСС-Д. Тип оптического элемента: опаловый. | https://img.ksk.ru/sveton/productpasports/CB-C04xx/CB-C04xx072.pdf | https://img.ksk.ru/sveton/productsdrawing/CB-C04xx/CB-C04xx072S.jpg | https://img.ksk.ru/sveton/ies/CB-C04xx/CB-C0408072.ies | https://img.ksk.ru/sveton/ies/Kompromiss/Kompromiss_3/CB-C0408072_Kompromiss_3-12-D-120-0PT0-5K80-N65S.ies | https://img.ksk.ru/sveton/Description/CB-C04xx/Kompromiss_3.pdf
CB-C0408073 | Светильник Компромисс 4-32-Д-120-0/ПТ/О-5К80-Н65 | null | https://img.ksk.ru/ArticlesPhotos/CB-C0400073.jpg | Светильники промышленного назначения | 4948 | 670*165*110 | 1.1 | 35 | 4690 |  | 134 | 5000 | 80 | Косинусная | 0,97 | 65 | УХЛ2 | 1 кВ (L-N), 2 кВ (L-PE, N-PE) | Накладной | 5 | 70000 | II | <2% | Тип светодиода: SMD 2835. КСС-Д. Тип оптического элемента: опаловый. | https://img.ksk.ru/sveton/productpasports/CB-C04xx/CB-C04xx073.pdf | https://img.ksk.ru/sveton/productsdrawing/CB-C04xx/CB-C04xx073.jpg |  | https://img.ksk.ru/sveton/ies/Kompromiss/Kompromiss_4/CB-C0408073_Kompromiss_4-32-D-120-0PT0-5K80-N65.ies | https://img.ksk.ru/sveton/Description/CB-C04xx/Kompromiss_4.pdf
CB-C0408074 | Светильник Компромисс 6.1-12-Д-120-0/ПТ/О-5К80-Н65 | null | https://img.ksk.ru/ArticlesPhotos/CB-C0400174.jpg | Светильники промышленного назначения | 4582 | 630*85*70 | .74 | 14 | 1420 |  | 102 | 5000 | 80 | Косинусная | 0,98 | 65 | УХЛ2 | 1 кВ (L-N), 2 кВ (L-PE, N-PE) | Накладной | 5 | 70000 | II | <2% | Тип светодиода: SMD 2835. КСС-Д. Тип оптического элемента: опаловый. | https://img.ksk.ru/sveton/productpasports/CB-C04xx/CB-C04xx174.pdf | https://img.ksk.ru/sveton/productsdrawing/CB-C04xx/CB-C04xx174.jpg |  | https://img.ksk.ru/sveton/ies/Kompromiss/Kompromiss_6_1/CB-C0408074_Kompromiss_6.1-12-D-120-0PT0-5K80-N65.ies | https://img.ksk.ru/sveton/Description/CB-C04xx/Kompromiss_61.pdf
CB-C0408108 | Светильник Компромисс 12 ПРО-32-Д-120-0/ПТ/О-5К80-Н65БАП3 | null | https://img.ksk.ru/ArticlesPhotos/CB-C0407001.jpg | Светильники промышленного назначения | 12798 | 1280*75*60 | 1.23 | 34 | 4880 |  | 143 | 5000 | 80 | Косинусная | 0,94 | 65 | УХЛ2 | 1 кВ (L-N), 2 кВ (L-PE, N-PE) | Накладной | 5 | 70000 | II | <2% | Тип светодиода: SMD 2835. КСС-Д. Тип оптического элемента: опаловый. | https://img.ksk.ru/sveton/productpasports/CB-C04xx/CB-C04xx108.pdf | https://img.ksk.ru/sveton/productsdrawing/CB-C04xx/CB-C04x008.jpg |  | https://img.ksk.ru/sveton/ies/Kompromiss/Kompromiss_12PRO/CB-C0408108_Kompromiss_12_PRO-32-D-120-0PT0-5K80-N65BAP3.ies | https://img.ksk.ru/sveton/Description/CB-C04xx/Kompromiss_12.pdf
CB-C0408174 | Светильник Компромисс 6.1 ЭКО-32-Д-120-0/ПТ/О-5К80-Н65 | null | https://img.ksk.ru/ArticlesPhotos/CB-C0406174.jpg | Светильники промышленного назначения | 6708 | 1225х85х70 | 1.32 | 35,4 | 3600 | - | 100 | 5000 | 80 | Косинусная | 0,99 | 65 | УХЛ2 | 1 кВ (L-N), 2 кВ (L-PE, N-PE) | Накладной | 5 | 70000 | II | <2% | Тип светодиода: SMD 2835. КСС-Д. Тип оптического элемента: опаловый. | https://img.ksk.ru/sveton/productpasports/CB-C04xx/CB-C04xx174.pdf | https://img.ksk.ru/sveton/productsdrawing/CB-C04xx/CB-C04xx174.jpg |  | https://img.ksk.ru/sveton/ies/Kompromiss/Kompromiss_6_1ECO/CB-C0408174_Kompromiss_6.1_EKO-32-D-120-0PT0-5K80-N65.ies | https://img.ksk.ru/sveton/Description/CB-C04xx/Kompromiss_61A.pdf
CB-C0408175 | Светильник Компромисс 6 ЭКО-32-Д-120-0/ПТ/О-5К80-Н65 | null | https://img.ksk.ru/ArticlesPhotos/CB-C0406175.jpg | Светильники промышленного назначения | 6356 | 1025х85х70 | 1.12 | 35,4 | 3600 |  | 100 | 5000 | 80 | Косинусная | 0,99 | 65 | УХЛ2 | 1 кВ (L-N), 2 кВ (L-PE, N-PE) | Накладной | 5 | 70000 | II | <2% | Тип светодиода: SMD 2835. КСС-Д. Тип оптического элемента: опаловый. | https://img.ksk.ru/sveton/productpasports/CB-C04xx/CB-C04xx175.pdf | https://img.ksk.ru/sveton/productsdrawing/CB-C04xx/CB-C04xx175.jpg |  | https://img.ksk.ru/sveton/ies/Kompromiss/Kompromiss_6ECO/CB-C0408175_Kompromiss_6_EKO-32-D-120-0PT0-5K80-N65.ies | https://img.ksk.ru/sveton/Description/CB-C04xx/Kompromiss_6ECO.pdf
CB-C0409060 | Светильник Бриг 6-45-М-180-0/ПТ/О-3К80-П41 | null | https://img.ksk.ru/ArticlesPhotos/CB-C0410060.jpg | Светильники профильные | 25137 | 1914*62*62 | 2.2 | 45 | 5670 |  | 126 | 3000 | 80 | Равномерная | 0,96 | 41 | УХЛ4 | 1 кВ (L-N), 2 кВ (L-PE, N-PE) | Подвесной | 5 | 70000 | I | <2% |  | https://img.ksk.ru/sveton/productpasports/CB-C04xx/CB-C0409060.pdf | https://img.ksk.ru/sveton/productsdrawing/CB-C04xx/CB-C04xx060.jpg |  | https://img.ksk.ru/sveton/ies/Brig/CB-C0409060.ies | https://img.ksk.ru/sveton/Description/CB-C04xx/Brig_6.pdf
CB-C0409062 | Светильник Бриг 12-76-М-180-0/ПТ/О-3К80-П41 | null | https://img.ksk.ru/ArticlesPhotos/CB-C0410062.jpg | Светильники профильные | 84836 | 1914*122*122 | 5 | 77 | 9650 |  | 126 | 3000 | 80 | Равномерная | 0,98 | 20 | УХЛ4 | 1 кВ (L-N), 2 кВ (L-PE, N-PE) | Подвесной | 5 | 70000 | I | <2% |  | https://img.ksk.ru/sveton/productpasports/CB-C04xx/CB-C0409062.pdf | https://img.ksk.ru/sveton/productsdrawing/CB-C04xx/CB-C04xx062.jpg |  | https://img.ksk.ru/sveton/ies/Brig/CB-C0409062.ies | https://img.ksk.ru/sveton/Description/CB-C04xx/Brig_12.pdf
CB-C0409073 | Светильник Компромисс 4-32-Д-120-0/ПТ/О-3К80-Н65S | null | https://img.ksk.ru/ArticlesPhotos/CB-C0400073.jpg | Светильники промышленного назначения | 6105 | 670*165*110 | 1.1 | 35 | 4350 |  | 125 | 3000 | 80 | Косинусная | 0,97 | 65 | УХЛ2 | 1 кВ (L-N), 2 кВ (L-PE, N-PE) | Накладной | 5 | 70000 | II | <2% | Тип светодиода: SMD 2835. КСС-Д. Тип оптического элемента: опаловый. | https://img.ksk.ru/sveton/productpasports/CB-C04xx/CB-C04xx073.pdf | https://img.ksk.ru/sveton/productsdrawing/CB-C04xx/CB-C04xx073S.jpg |  | https://img.ksk.ru/sveton/ies/Kompromiss/Kompromiss_4/CB-C0409073_Kompromiss_4-32-D-120-0PT0-3K80-N65S.ies | https://img.ksk.ru/sveton/Description/CB-C04xx/Kompromiss_4.pdf
CB-C0409074 | Светильник Компромисс 6.1-25-Д-120-0/ПТ/О-3К80-Н65 | null | https://img.ksk.ru/ArticlesPhotos/CB-C0406174.jpg | Светильники промышленного назначения | 6869 | 1225*85*70 | 1.32 | 26 | 2700 |  | 96 | 3000 | 80 | Косинусная | 0,98 | 65 | УХЛ2 | 1 кВ (L-N), 2 кВ (L-PE, N-PE) | Накладной | 5 | 70000 | II | <2% | Тип светодиода: SMD 2835. КСС-Д. Тип оптического элемента: опаловый. | https://img.ksk.ru/sveton/productpasports/CB-C04xx/CB-C04xx174.pdf | https://img.ksk.ru/sveton/productsdrawing/CB-C04xx/CB-C04xx174.jpg |  | https://img.ksk.ru/sveton/ies/Kompromiss/Kompromiss_6_1/CB-C0409074_Kompromiss_6.1-25-D-120-0PT0-3K80-N65.ies | https://img.ksk.ru/sveton/Description/CB-C04xx/Kompromiss_61.pdf
CB-C0409174 | Светильник Компромисс 6.1 ЭКО-52-Д-120-0/ПТ/О-3К80-Н65 | null | https://img.ksk.ru/ArticlesPhotos/CB-C0406174.jpg | Светильники промышленного назначения | 6888 | 1225х85х70 | 1.32 | 53 | 5140 | - | 97 | 3000 | 80 | Косинусная | 0,98 | 65 | УХЛ2 | 1 кВ (L-N), 2 кВ (L-PE, N-PE) | Накладной | 5 | 70000 | II | <2% | Тип светодиода: SMD 2835. КСС-Д. Тип оптического элемента: опаловый. | https://img.ksk.ru/sveton/productpasports/CB-C04xx/CB-C04xx174.pdf | https://img.ksk.ru/sveton/productsdrawing/CB-C04xx/CB-C04xx174.jpg |  | https://img.ksk.ru/sveton/ies/Kompromiss/Kompromiss_6_1ECO/CB-C0409174_Kompromiss_6.1_EKO-52-D-120-0PT0-3K80-N65.ies | https://img.ksk.ru/sveton/Description/CB-C04xx/Kompromiss_61A.pdf
CB-C0409175 | Светильник Компромисс 6 ЭКО-52-Д-120-0/ПТ/О-3К80-Н65 | null | https://img.ksk.ru/ArticlesPhotos/CB-C0406175.jpg | Светильники промышленного назначения | 6522 | 1025х85х70 | 1.12 | 53 | 5140 |  | 97 | 3000 | 80 | Косинусная | 0,98 | 65 | УХЛ2 | 1 кВ (L-N), 2 кВ (L-PE, N-PE) | Накладной | 5 | 70000 | II | <2% | Тип светодиода: SMD 2835. КСС-Д. Тип оптического элемента: опаловый. | https://img.ksk.ru/sveton/productpasports/CB-C04xx/CB-C04xx175.pdf | https://img.ksk.ru/sveton/productsdrawing/CB-C04xx/CB-C04xx175.jpg |  | https://img.ksk.ru/sveton/ies/Kompromiss/Kompromiss_6ECO/CB-C0409175_Kompromiss_6_EKO-52-D-120-0PT0-3K80-N65.ies | https://img.ksk.ru/sveton/Description/CB-C04xx/Kompromiss_6ECO.pdf
CB-C0410001 | Светильник Компромисс 10-50-Д-120-0/ПТ/О-3К80-Н65 | null | https://img.ksk.ru/ArticlesPhotos/CB-C0401001.jpg | Светильники промышленного назначения | 5941 | 1262*124*85 | 1.5 | 53 | 6400 |  | 122 | 3000 | 80 | Косинусная | 0,95 | 65 | УХЛ2 | 1 кВ (L-N), 2 кВ (L-PE, N-PE) | Накладной | 5 | 70000 | II | <2% | Тип светодиода: SMD 2835. КСС-Д. Тип оптического элемента: опаловый. | https://img.ksk.ru/sveton/productpasports/CB-C04xx/CB-C04xx001.pdf | https://img.ksk.ru/sveton/productsdrawing/CB-C04xx/CB-C04xx001.jpg |  | https://img.ksk.ru/sveton/ies/Kompromiss/Kompromiss_10/CB-C0410001_Kompromiss_10-50-D-120-0PT0-3K80-N65.ies | https://img.ksk.ru/sveton/Description/CB-C04xx/Kompromiss_10.pdf
CB-C0410060 | Светильник Бриг 6-45-М-180-0/ПТ/О-4К80-П41 | null | https://img.ksk.ru/ArticlesPhotos/CB-C0410060.jpg | Светильники профильные | 25137 | 1914*62*62 | 2.2 | 45 | 6160 |  | 137 | 4000 | 80 | Равномерная | 0,96 | 41 | УХЛ4 | 1 кВ (L-N), 2 кВ (L-PE, N-PE) | Подвесной | 5 | 70000 | I | <2% |  | https://img.ksk.ru/sveton/productpasports/CB-C04xx/CB-C0410060.pdf | https://img.ksk.ru/sveton/productsdrawing/CB-C04xx/CB-C04xx060.jpg |  | https://img.ksk.ru/sveton/ies/Brig/CB-C0410060.ies | https://img.ksk.ru/sveton/Description/CB-C04xx/Brig_6.pdf
CB-C0410062 | Светильник Бриг 12-76-М-180-0/ПТ/О-4К80-П41 | null | https://img.ksk.ru/ArticlesPhotos/CB-C0410062.jpg | Светильники профильные | 84849 | 1914*122*122 | 5 | 77 | 10500 |  | 137 | 4000 | 80 | Равномерная | 0,98 | 20 | УХЛ4 | 1 кВ (L-N), 2 кВ (L-PE, N-PE) | Подвесной | 5 | 70000 | I | <2% |  | https://img.ksk.ru/sveton/productpasports/CB-C04xx/CB-C0410062.pdf | https://img.ksk.ru/sveton/productsdrawing/CB-C04xx/CB-C04xx062.jpg |  | https://img.ksk.ru/sveton/ies/Brig/CB-C0410062.ies | https://img.ksk.ru/sveton/Description/CB-C04xx/Brig_12.pdf
CB-C0410072 | Светильник Компромисс 3-20-Д-120-0/ПТ/О-3К80-Н65 | null | https://img.ksk.ru/ArticlesPhotos/CB-C0410072.jpg | Светильники промышленного назначения | 3806 | 665*80*95 | .8 | 22 | 2750 |  | 123 | 3000 | 80 | Косинусная | 0,98 | 65 | УХЛ2 | 1 кВ (L-N), 2 кВ (L-PE, N-PE) | Накладной | 5 | 70000 | II | <2% | Тип светодиода: SMD 2835. КСС-Д. Тип оптического элемента: опаловый. | https://img.ksk.ru/sveton/productpasports/CB-C04xx/CB-C04xx072.pdf | https://img.ksk.ru/sveton/productsdrawing/CB-C04xx/CB-C04xx072.jpg |  | https://img.ksk.ru/sveton/ies/Kompromiss/Kompromiss_3/CB-C0410072_Kompromiss_3-20-D-120-0PT0-3K80-N65.ies | https://img.ksk.ru/sveton/Description/CB-C04xx/Kompromiss_3.pdf
CB-C0410073 | Светильник Компромисс 4-32-Д-120-0/ПТ/О-4К80-Н65S | null | https://img.ksk.ru/ArticlesPhotos/CB-C0400073.jpg | Светильники промышленного назначения | 6105 | 670*165*110 | 1.1 | 35 | 4650 |  | 132 | 4000 | 80 | Косинусная | 0,97 | 65 | УХЛ2 | 1 кВ (L-N), 2 кВ (L-PE, N-PE) | Накладной | 5 | 70000 | II | <2% | Тип светодиода: SMD 2835. КСС-Д. Тип оптического элемента: опаловый. | https://img.ksk.ru/sveton/productpasports/CB-C04xx/CB-C04xx073.pdf | https://img.ksk.ru/sveton/productsdrawing/CB-C04xx/CB-C04xx073S.jpg |  | https://img.ksk.ru/sveton/ies/Kompromiss/Kompromiss_4/CB-C0410073_Kompromiss_4-32-D-120-0PT0-4K80-N65S.ies | https://img.ksk.ru/sveton/Description/CB-C04xx/Kompromiss_4.pdf
CB-C0410074 | Светильник Компромисс 6.1-25-Д-120-0/ПТ/О-4К80-Н65 | null | https://img.ksk.ru/ArticlesPhotos/CB-C0406174.jpg | Светильники промышленного назначения | 6869 | 1225*85*70 | 1.32 | 26 | 2840 |  | 100 | 4000 | 80 | Косинусная | 0,98 | 65 | УХЛ2 | 1 кВ (L-N), 2 кВ (L-PE, N-PE) | Накладной | 5 | 70000 | II | <2% | Тип светодиода: SMD 2835. КСС-Д. Тип оптического элемента: опаловый. | https://img.ksk.ru/sveton/productpasports/CB-C04xx/CB-C04xx174.pdf | https://img.ksk.ru/sveton/productsdrawing/CB-C04xx/CB-C04xx174.jpg |  | https://img.ksk.ru/sveton/ies/Kompromiss/Kompromiss_6_1/CB-C0410074_Kompromiss_6.1-25-D-120-0PT0-4K80-N65.ies | https://img.ksk.ru/sveton/Description/CB-C04xx/Kompromiss_61.pdf
CB-C0410076 | Светильник Бриг 11-27-Г-60-П/0/0-3К90-П20 RAL9003 | null | https://img.ksk.ru/ArticlesPhotos/CB-C0400077.jpg | Светильники офисные | 7152 | 125*125*122 | .73 | 28 | 2120 |  | 76 | 3000 | 90 | Глубокая | 0,97 | 20 | УХЛ4 | 1 кВ (L-N), 2 кВ (L-PE, N-PE) | Подвесной | 5 | 70000 | I | <2% |  | https://img.ksk.ru/sveton/productpasports/CB-C04xx/CB-C04xx076.pdf | https://img.ksk.ru/sveton/productsdrawing/CB-C04xx/CB-C04xx076.jpg |  | https://img.ksk.ru/sveton/ies/UnConstruction.jpg
CB-C0410077 | Светильник Бриг 10-20-Г-60-П/0/0-3К90-П20 RAL9003 | null | https://img.ksk.ru/ArticlesPhotos/CB-C0400077.jpg | Светильники офисные | 5602 | 95*95*98 | .52 | 21 | 2200 |  | 105 | 3000 | 90 | Глубокая | 0,97 | 20 | УХЛ4 | 1 кВ (L-N), 2 кВ (L-PE, N-PE) | Подвесной | 5 | 70000 | I | <2% |  | https://img.ksk.ru/sveton/productpasports/CB-C04xx/CB-C04xx077.pdf | https://img.ksk.ru/sveton/productsdrawing/CB-C04xx/CB-C04xx077.jpg |  | https://img.ksk.ru/sveton/ies/UnConstruction.jpg
CB-C0410078 | Светильник Бриг 7-9-Г-60-П/0/0-3К90-П20 RAL9003 | null | https://img.ksk.ru/ArticlesPhotos/CB-C0400078.jpg | Светильники офисные | 4658 | 74*74*77 | .266 | 9 | 940 |  | 102 | 3000 | 90 | Глубокая | 0,92 | 20 | УХЛ4 | 1 кВ (L-N), 2 кВ (L-PE, N-PE) | Подвесной | 5 | 70000 | I | <2% |  | https://img.ksk.ru/sveton/productpasports/CB-C04xx/CB-C04xx078.pdf | https://img.ksk.ru/sveton/productsdrawing/CB-C04xx/CB-C04xx076.jpg |  | https://img.ksk.ru/sveton/ies/UnConstruction.jpg
CB-C0410174 | Светильник Компромисс 6.1 ЭКО-52-Д-120-0/ПТ/О-4К80-Н65 | null | https://img.ksk.ru/ArticlesPhotos/CB-C0406174.jpg | Светильники промышленного назначения | 6888 | 1225х85х70 | 1.32 | 53 | 5400 | - | 102 | 4000 | 80 | Косинусная | 0,98 | 65 | УХЛ2 | 1 кВ (L-N), 2 кВ (L-PE, N-PE) | Накладной | 5 | 70000 | II | <2% | Тип светодиода: SMD 2835. КСС-Д. Тип оптического элемента: опаловый. | https://img.ksk.ru/sveton/productpasports/CB-C04xx/CB-C04xx174.pdf | https://img.ksk.ru/sveton/productsdrawing/CB-C04xx/CB-C04xx174.jpg |  | https://img.ksk.ru/sveton/ies/Kompromiss/Kompromiss_6_1ECO/CB-C0410174_Kompromiss_6.1_EKO-52-D-120-0PT0-4K80-N65.ies | https://img.ksk.ru/sveton/Description/CB-C04xx/Kompromiss_61A.pdf
CB-C0410175 | Светильник Компромисс 6 ЭКО-52-Д-120-0/ПТ/О-4К80-Н65 | null | https://img.ksk.ru/ArticlesPhotos/CB-C0406175.jpg | Светильники промышленного назначения | 6522 | 1025х85х70 | 1.12 | 53 | 5400 |  | 102 | 4000 | 80 | Косинусная | 0,98 | 65 | УХЛ2 | 1 кВ (L-N), 2 кВ (L-PE, N-PE) | Накладной | 5 | 70000 | II | <2% | Тип светодиода: SMD 2835. КСС-Д. Тип оптического элемента: опаловый. | https://img.ksk.ru/sveton/productpasports/CB-C04xx/CB-C04xx175.pdf | https://img.ksk.ru/sveton/productsdrawing/CB-C04xx/CB-C04xx175.jpg |  | https://img.ksk.ru/sveton/ies/Kompromiss/Kompromiss_6ECO/CB-C0410175_Kompromiss_6_EKO-52-D-120-0PT0-4K80-N65.ies | https://img.ksk.ru/sveton/Description/CB-C04xx/Kompromiss_6ECO.pdf
CB-C0411001 | Светильник Компромисс 10-50-Д-120-0/ПТ/О-4К80-Н65 | null | https://img.ksk.ru/ArticlesPhotos/CB-C0401001.jpg | Светильники промышленного назначения | 5941 | 1262*124*85 | 1.5 | 53 | 6800 |  | 130 | 4000 | 80 | Косинусная | 0,95 | 65 | УХЛ2 | 1 кВ (L-N), 2 кВ (L-PE, N-PE) | Накладной | 5 | 70000 | II | <2% | Тип светодиода: SMD 2835. КСС-Д. Тип оптического элемента: опаловый. | https://img.ksk.ru/sveton/productpasports/CB-C04xx/CB-C04xx001.pdf | https://img.ksk.ru/sveton/productsdrawing/CB-C04xx/CB-C04xx001.jpg |  | https://img.ksk.ru/sveton/ies/Kompromiss/Kompromiss_10/CB-C0411001_Kompromiss_10-50-D-120-0PT0-4K80-N65.ies | https://img.ksk.ru/sveton/Description/CB-C04xx/Kompromiss_10.pdf
CB-C0411060 | Светильник Бриг 6-45-М-180-0/ПТ/О-5К80-П41 | null | https://img.ksk.ru/ArticlesPhotos/CB-C0410060.jpg | Светильники профильные | 25137 | 1914*62*62 | 2.2 | 45 | 6400 |  | 143 | 5000 | 80 | Равномерная | 0,96 | 41 | УХЛ4 | 1 кВ (L-N), 2 кВ (L-PE, N-PE) | Подвесной | 5 | 70000 | I | <2% |  | https://img.ksk.ru/sveton/productpasports/CB-C04xx/CB-C0411060.pdf | https://img.ksk.ru/sveton/productsdrawing/CB-C04xx/CB-C04xx060.jpg |  | https://img.ksk.ru/sveton/ies/Brig/CB-C0411060.ies | https://img.ksk.ru/sveton/Description/CB-C04xx/Brig_6.pdf
CB-C0411062 | Светильник Бриг 12-76-М-180-0/ПТ/О-5К80-П41 | null | https://img.ksk.ru/ArticlesPhotos/CB-C0410062.jpg | Светильники профильные | 84836 | 1914*122*122 | 5 | 77 | 10950 |  | 143 | 5000 | 80 | Равномерная | 0,98 | 20 | УХЛ4 | 1 кВ (L-N), 2 кВ (L-PE, N-PE) | Подвесной | 5 | 70000 | I | <2% |  | https://img.ksk.ru/sveton/productpasports/CB-C04xx/CB-C0411062.pdf | https://img.ksk.ru/sveton/productsdrawing/CB-C04xx/CB-C04xx062.jpg |  | https://img.ksk.ru/sveton/ies/Brig/CB-C0411062.ies | https://img.ksk.ru/sveton/Description/CB-C04xx/Brig_12.pdf
CB-C0411072 | Светильник Компромисс 3-20-Д-120-0/ПТ/О-4К80-Н65 | null | https://img.ksk.ru/ArticlesPhotos/CB-C0411072.jpg | Светильники промышленного назначения | 3806 | 665*80*95 | .8 | 22 | 2900 |  | 130 | 4000 | 80 | Косинусная | 0,98 | 65 | УХЛ2 | 1 кВ (L-N), 2 кВ (L-PE, N-PE) | Накладной | 5 | 70000 | II | <2% | Тип светодиода: SMD 2835. КСС-Д. Тип оптического элемента: опаловый. | https://img.ksk.ru/sveton/productpasports/CB-C04xx/CB-C04xx072.pdf | https://img.ksk.ru/sveton/productsdrawing/CB-C04xx/CB-C04xx072.jpg |  | https://img.ksk.ru/sveton/ies/Kompromiss/Kompromiss_3/CB-C0411072_Kompromiss_3-20-D-120-0PT0-4K80-N65.ies | https://img.ksk.ru/sveton/Description/CB-C04xx/Kompromiss_3.pdf
CB-C0411073 | Светильник Компромисс 4-32-Д-120-0/ПТ/О-5К80-Н65S | null | https://img.ksk.ru/ArticlesPhotos/CB-C0400073.jpg | Светильники промышленного назначения | 6105 | 670*165*110 | 1.1 | 35 | 4690 |  | 134 | 5000 | 80 | Косинусная | 0,97 | 65 | УХЛ2 | 1 кВ (L-N), 2 кВ (L-PE, N-PE) | Накладной | 5 | 70000 | II | <2% | Тип светодиода: SMD 2835. КСС-Д. Тип оптического элемента: опаловый. | https://img.ksk.ru/sveton/productpasports/CB-C04xx/CB-C04xx073.pdf | https://img.ksk.ru/sveton/productsdrawing/CB-C04xx/CB-C04xx073S.jpg |  | https://img.ksk.ru/sveton/ies/Kompromiss/Kompromiss_4/CB-C0411073_Kompromiss_4-32-D-120-0PT0-5K80-N65S.ies | https://img.ksk.ru/sveton/Description/CB-C04xx/Kompromiss_4.pdf
CB-C0411074 | Светильник Компромисс 6.1-25-Д-120-0/ПТ/О-5К80-Н65 | null | https://img.ksk.ru/ArticlesPhotos/CB-C0406174.jpg | Светильники промышленного назначения | 6869 | 1225*85*70 | 1.32 | 26 | 2840 |  | 102 | 5000 | 80 | Косинусная | 0,98 | 65 | УХЛ2 | 1 кВ (L-N), 2 кВ (L-PE, N-PE) | Накладной | 5 | 70000 | II | <2% | Тип светодиода: SMD 2835. КСС-Д. Тип оптического элемента: опаловый. | https://img.ksk.ru/sveton/productpasports/CB-C04xx/CB-C04xx174.pdf | https://img.ksk.ru/sveton/productsdrawing/CB-C04xx/CB-C04xx174.jpg |  | https://img.ksk.ru/sveton/ies/Kompromiss/Kompromiss_6_1/CB-C0411074_Kompromiss_6.1-25-D-120-0PT0-5K80-N65.ies | https://img.ksk.ru/sveton/Description/CB-C04xx/Kompromiss_61.pdf
CB-C0411076 | Светильник Бриг 11-27-Г-60-П/0/0-4К90-П20 RAL9003 | null | https://img.ksk.ru/ArticlesPhotos/CB-C0400077.jpg | Светильники офисные | 7152 | 125*125*122 | .73 | 28 | 2240 |  | 80 | 4000 | 90 | Глубокая | 0,97 | 20 | УХЛ4 | 1 кВ (L-N), 2 кВ (L-PE, N-PE) | Подвесной | 5 | 70000 | I | <2% |  | https://img.ksk.ru/sveton/productpasports/CB-C04xx/CB-C04xx076.pdf | https://img.ksk.ru/sveton/productsdrawing/CB-C04xx/CB-C04xx076.jpg |  | https://img.ksk.ru/sveton/ies/UnConstruction.jpg
CB-C0411077 | Светильник Бриг 10-20-Г-60-П/0/0-4К90-П20 RAL9003 | null | https://img.ksk.ru/ArticlesPhotos/CB-C0400077.jpg | Светильники офисные | 5602 | 95*95*98 | .52 | 21 | 2300 |  | 110 | 3000 | 90 | Глубокая | 0,97 | 20 | УХЛ4 | 1 кВ (L-N), 2 кВ (L-PE, N-PE) | Подвесной | 5 | 70000 | I | <2% |  | https://img.ksk.ru/sveton/productpasports/CB-C04xx/CB-C04xx077.pdf | https://img.ksk.ru/sveton/productsdrawing/CB-C04xx/CB-C04xx077.jpg |  | https://img.ksk.ru/sveton/ies/UnConstruction.jpg
CB-C0411078 | Светильник Бриг 7-9-Г-60-П/0/0-4К90-П20 RAL9003 | null | https://img.ksk.ru/ArticlesPhotos/CB-C0400078.jpg | Светильники офисные | 4658 | 74*74*77 | .266 | 9 | 990 |  | 107 | 4000 | 90 | Глубокая | 0,92 | 20 | УХЛ4 | 1 кВ (L-N), 2 кВ (L-PE, N-PE) | Подвесной | 5 | 70000 | I | <2% |  | https://img.ksk.ru/sveton/productpasports/CB-C04xx/CB-C04xx078.pdf | https://img.ksk.ru/sveton/productsdrawing/CB-C04xx/CB-C04xx076.jpg |  | https://img.ksk.ru/sveton/ies/UnConstruction.jpg
CB-C0411174 | Светильник Компромисс 6.1 ЭКО-52-Д-120-0/ПТ/О-5К80-Н65 | null | https://img.ksk.ru/ArticlesPhotos/CB-C0406174.jpg | Светильники промышленного назначения | 6888 | 1225х85х70 | 1.32 | 53 | 5500 | - | 104 | 5000 | 80 | Косинусная | 0,98 | 65 | УХЛ2 | 1 кВ (L-N), 2 кВ (L-PE, N-PE) | Накладной | 5 | 70000 | II | <2% | Тип светодиода: SMD 2835. КСС-Д. Тип оптического элемента: опаловый. | https://img.ksk.ru/sveton/productpasports/CB-C04xx/CB-C04xx174.pdf | https://img.ksk.ru/sveton/productsdrawing/CB-C04xx/CB-C04xx174.jpg |  | https://img.ksk.ru/sveton/ies/Kompromiss/Kompromiss_6_1ECO/CB-C0411174_Kompromiss_6.1_EKO-52-D-120-0PT0-5K80-N65.ies | https://img.ksk.ru/sveton/Description/CB-C04xx/Kompromiss_61A.pdf
CB-C0411175 | Светильник Компромисс 6 ЭКО-52-Д-120-0/ПТ/О-5К80-Н65 | null | https://img.ksk.ru/ArticlesPhotos/CB-C0406175.jpg | Светильники промышленного назначения | 6522 | 1025х85х70 | 1.12 | 53 | 5500 |  | 104 | 5000 | 80 | Косинусная | 0,98 | 65 | УХЛ2 | 1 кВ (L-N), 2 кВ (L-PE, N-PE) | Накладной | 5 | 70000 | II | <2% | Тип светодиода: SMD 2835. КСС-Д. Тип оптического элемента: опаловый. | https://img.ksk.ru/sveton/productpasports/CB-C04xx/CB-C04xx175.pdf | https://img.ksk.ru/sveton/productsdrawing/CB-C04xx/CB-C04xx175.jpg |  | https://img.ksk.ru/sveton/ies/Kompromiss/Kompromiss_6ECO/CB-C0411175_Kompromiss_6_EKO-52-D-120-0PT0-5K80-N65.ies | https://img.ksk.ru/sveton/Description/CB-C04xx/Kompromiss_6ECO.pdf
CB-C0412001 | Светильник Компромисс 10-50-Д-120-0/ПТ/О-5К80-Н65 | null | https://img.ksk.ru/ArticlesPhotos/CB-C0401001.jpg | Светильники промышленного назначения | 5941 | 1262*124*85 | 1.5 | 53 | 7100 |  | 134 | 5000 | 80 | Косинусная | 0,95 | 65 | УХЛ2 | 1 кВ (L-N), 2 кВ (L-PE, N-PE) | Накладной | 5 | 70000 | II | <2% | Тип светодиода: SMD 2835. КСС-Д. Тип оптического элемента: опаловый. | https://img.ksk.ru/sveton/productpasports/CB-C04xx/CB-C04xx001.pdf | https://img.ksk.ru/sveton/productsdrawing/CB-C04xx/CB-C04xx001.jpg |  | https://img.ksk.ru/sveton/ies/Kompromiss/Kompromiss_10/CB-C0412001_Kompromiss_10-50-D-120-0PT0-5K80-N65.ies | https://img.ksk.ru/sveton/Description/CB-C04xx/Kompromiss_10.pdf
CB-C0412072 | Светильник Компромисс 3-20-Д-120-0/ПТ/О-5К80-Н65 | null | https://img.ksk.ru/ArticlesPhotos/CB-C0412072.jpg | Светильники промышленного назначения | 3806 | 665*80*95 | .8 | 22 | 2950 |  | 132 | 5000 | 80 | Косинусная | 0,98 | 65 | УХЛ2 | 1 кВ (L-N), 2 кВ (L-PE, N-PE) | Накладной | 5 | 70000 | II | <2% | Тип светодиода: SMD 2835. КСС-Д. Тип оптического элемента: опаловый. | https://img.ksk.ru/sveton/productpasports/CB-C04xx/CB-C04xx072.pdf | https://img.ksk.ru/sveton/productsdrawing/CB-C04xx/CB-C04xx072.jpg |  | https://img.ksk.ru/sveton/ies/Kompromiss/Kompromiss_3/CB-C0412072_Kompromiss_3-20-D-120-0PT0-5K80-N65.ies | https://img.ksk.ru/sveton/Description/CB-C04xx/Kompromiss_3.pdf
CB-C0412074 | Светильник Компромисс 6.1-25-Д-120-0/ПТ/О-3К80-Н65 | null | https://img.ksk.ru/ArticlesPhotos/CB-C0400174.jpg | Светильники промышленного назначения | 5597 | 630*85*70 | .79 | 26 | 2680 |  | 103 | 3000 | 80 | Косинусная | 0,98 | 65 | УХЛ2 | 1 кВ (L-N), 2 кВ (L-PE, N-PE) | Накладной | 5 | 70000 | II | <2% | Тип светодиода: SMD 2835. КСС-Д. Тип оптического элемента: опаловый. | https://img.ksk.ru/sveton/productpasports/CB-C04xx/CB-C04xx174.pdf | https://img.ksk.ru/sveton/productsdrawing/CB-C04xx/CB-C04xx174.jpg |  | https://img.ksk.ru/sveton/ies/Kompromiss/Kompromiss_6_1/CB-C0412074_Kompromiss_6.1-25-D-120-0PT0-3K80-N65.ies | https://img.ksk.ru/sveton/Description/CB-C04xx/Kompromiss_61.pdf
CB-C0412076 | Светильник Бриг 11-27-Г-60-П/0/0-5К90-П20 RAL9003 | null | https://img.ksk.ru/ArticlesPhotos/CB-C0400077.jpg | Светильники офисные | 7152 | 125*125*122 | .73 | 28 | 2280 |  | 82 | 5000 | 90 | Глубокая | 0,97 | 20 | УХЛ4 | 1 кВ (L-N), 2 кВ (L-PE, N-PE) | Подвесной | 5 | 70000 | I | <2% |  | https://img.ksk.ru/sveton/productpasports/CB-C04xx/CB-C04xx076.pdf | https://img.ksk.ru/sveton/productsdrawing/CB-C04xx/CB-C04xx076.jpg |  | https://img.ksk.ru/sveton/ies/UnConstruction.jpg
CB-C0412077 | Светильник Бриг 10-20-Г-60-П/0/0-5К90-П20 RAL9003 | null | https://img.ksk.ru/ArticlesPhotos/CB-C0400077.jpg | Светильники офисные | 5602 | 95*95*98 | .52 | 21 | 2340 |  | 112 | 4000 | 90 | Глубокая | 0,97 | 20 | УХЛ4 | 1 кВ (L-N), 2 кВ (L-PE, N-PE) | Подвесной | 5 | 70000 | I | <2% |  | https://img.ksk.ru/sveton/productpasports/CB-C04xx/CB-C04xx077.pdf | https://img.ksk.ru/sveton/productsdrawing/CB-C04xx/CB-C04xx077.jpg |  | https://img.ksk.ru/sveton/ies/UnConstruction.jpg
CB-C0412078 | Светильник Бриг 7-9-Г-60-П/0/0-5К90-П20 RAL9003 | null | https://img.ksk.ru/ArticlesPhotos/CB-C0400078.jpg | Светильники офисные | 4658 | 74*74*77 | .266 | 9 | 1000 |  | 109 | 5000 | 90 | Глубокая | 0,92 | 20 | УХЛ4 | 1 кВ (L-N), 2 кВ (L-PE, N-PE) | Подвесной | 5 | 70000 | I | <2% |  | https://img.ksk.ru/sveton/productpasports/CB-C04xx/CB-C04xx078.pdf | https://img.ksk.ru/sveton/productsdrawing/CB-C04xx/CB-C04xx076.jpg |  | https://img.ksk.ru/sveton/ies/UnConstruction.jpg
CB-C0412174 | Светильник Компромисс 6.1 ЭКО-18-Д-120-0/ПТ/О-3К80-Н65S | null | https://img.ksk.ru/ArticlesPhotos/CB-C0400174.jpg | Светильники промышленного назначения | 5309 | 630х85х70 | .76 | 18 | 1650 | - | 90 | 3000 | 80 | Косинусная | 0,98 | 65 | УХЛ2 | 1 кВ (L-N), 2 кВ (L-PE, N-PE) | Накладной | 5 | 70000 | II | <2% | Тип светодиода: SMD 2835. КСС-Д. Тип оптического элемента: опаловый. | https://img.ksk.ru/sveton/productpasports/CB-C04xx/CB-C04xx174.pdf | https://img.ksk.ru/sveton/productsdrawing/CB-C04xx/CB-C04xx174.jpg |  | https://img.ksk.ru/sveton/ies/Kompromiss/Kompromiss_6_1ECO/CB-C0412174_Kompromiss_6.1_EKO-18-D-120-0PT0-3K80-N65S.ies | https://img.ksk.ru/sveton/Description/CB-C04xx/Kompromiss_61A.pdf
CB-C0412175 | Светильник Компромисс 6 ЭКО-18-Д-120-0/ПТ/О-3К80-Н65S | null | https://img.ksk.ru/ArticlesPhotos/CB-C0400174.jpg | Светильники промышленного назначения | 4951 | 525х85х70 | .7 | 18 | 1650 |  | 90 | 3000 | 80 | Косинусная | 0,98 | 65 | УХЛ2 | 1 кВ (L-N), 2 кВ (L-PE, N-PE) | Накладной | 5 | 70000 | II | <2% | Тип светодиода: SMD 2835. КСС-Д. Тип оптического элемента: опаловый. | https://img.ksk.ru/sveton/productpasports/CB-C04xx/CB-C04xx175.pdf | https://img.ksk.ru/sveton/productsdrawing/CB-C04xx/CB-C04xx175.jpg |  | https://img.ksk.ru/sveton/ies/Kompromiss/Kompromiss_6ECO/CB-C0412175_Kompromiss_6_EKO-18-D-120-0PT0-3K80-N65S.ies | https://img.ksk.ru/sveton/Description/CB-C04xx/Kompromiss_6ECO.pdf
CB-C0413001 | Светильник Компромисс 10-32-Д-120-0/ПТ/О-3К80-Н65БАП1 | null | https://img.ksk.ru/ArticlesPhotos/CB-C0401001.jpg | Светильники промышленного назначения | 10499 | 1262*124*85 | 1.65 | 38 | 4890 |  | 131 | 3000 | 80 | Косинусная | 0,94 | 65 | УХЛ2 | 1 кВ (L-N), 2 кВ (L-PE, N-PE) | Накладной | 5 | 70000 | II | <2% | Тип светодиода: SMD 2835. КСС-Д. Тип оптического элемента: опаловый. | https://img.ksk.ru/sveton/productpasports/CB-C04xx/CB-C04xx001.pdf | https://img.ksk.ru/sveton/productsdrawing/CB-C04xx/CB-C04xx001.jpg |  | https://img.ksk.ru/sveton/ies/Kompromiss/Kompromiss_10/CB-C0413001_Kompromiss_10-32-D-120-0PT0-3K80-N65BAP1.ies | https://img.ksk.ru/sveton/Description/CB-C04xx/Kompromiss_10.pdf
CB-C0413072 | Светильник Компромисс 3-20-Д-120-0/ПТ/О-3К80-Н65S | null | https://img.ksk.ru/ArticlesPhotos/CB-C0411072.jpg | Светильники промышленного назначения | 4426 | 665*80*95 | .8 | 22 | 2750 |  | 123 | 3000 | 80 | Косинусная | 0,98 | 65 | УХЛ2 | 1 кВ (L-N), 2 кВ (L-PE, N-PE) | Накладной | 5 | 70000 | II | <2% | Тип светодиода: SMD 2835. КСС-Д. Тип оптического элемента: опаловый. | https://img.ksk.ru/sveton/productpasports/CB-C04xx/CB-C04xx072.pdf | https://img.ksk.ru/sveton/productsdrawing/CB-C04xx/CB-C04xx072S.jpg |  | https://img.ksk.ru/sveton/ies/Kompromiss/Kompromiss_3/CB-C0413072_Kompromiss_3-20-D-120-0PT0-3K80-N65S.ies | https://img.ksk.ru/sveton/Description/CB-C04xx/Kompromiss_3.pdf
CB-C0413074 | Светильник Компромисс 6.1-25-Д-120-0/ПТ/О-4К80-Н65 | null | https://img.ksk.ru/ArticlesPhotos/CB-C0400174.jpg | Светильники промышленного назначения | 5597 | 630*85*70 | .79 | 26 | 2800 |  | 110 | 4000 | 80 | Косинусная | 0,98 | 65 | УХЛ2 | 1 кВ (L-N), 2 кВ (L-PE, N-PE) | Накладной | 5 | 70000 | II | <2% | Тип светодиода: SMD 2835. КСС-Д. Тип оптического элемента: опаловый. | https://img.ksk.ru/sveton/productpasports/CB-C04xx/CB-C04xx174.pdf | https://img.ksk.ru/sveton/productsdrawing/CB-C04xx/CB-C04xx174.jpg |  | https://img.ksk.ru/sveton/ies/Kompromiss/Kompromiss_6_1/CB-C0413074_Kompromiss_6.1-25-D-120-0PT0-4K80-N65.ies | https://img.ksk.ru/sveton/Description/CB-C04xx/Kompromiss_61.pdf
CB-C0413174 | Светильник Компромисс 6.1 ЭКО-18-Д-120-0/ПТ/О-4К80-Н65S | null | https://img.ksk.ru/ArticlesPhotos/CB-C0400174.jpg | Светильники промышленного назначения | 5309 | 630х85х70 | .76 | 18 | 1700 | - | 94 | 4000 | 80 | Косинусная | 0,98 | 65 | УХЛ2 | 1 кВ (L-N), 2 кВ (L-PE, N-PE) | Накладной | 5 | 70000 | II | <2% | Тип светодиода: SMD 2835. КСС-Д. Тип оптического элемента: опаловый. | https://img.ksk.ru/sveton/productpasports/CB-C04xx/CB-C04xx174.pdf | https://img.ksk.ru/sveton/productsdrawing/CB-C04xx/CB-C04xx174.jpg |  | https://img.ksk.ru/sveton/ies/Kompromiss/Kompromiss_6_1ECO/CB-C0413174_Kompromiss_6.1_EKO-18-D-120-0PT0-4K80-N65S.ies | https://img.ksk.ru/sveton/Description/CB-C04xx/Kompromiss_61A.pdf
CB-C0413175 | Светильник Компромисс 6 ЭКО-18-Д-120-0/ПТ/О-4К80-Н65S | null | https://img.ksk.ru/ArticlesPhotos/CB-C0400174.jpg | Светильники промышленного назначения | 4951 | 525х85х70 | .7 | 18 | 1700 |  | 94 | 4000 | 80 | Косинусная | 0,98 | 65 | УХЛ2 | 1 кВ (L-N), 2 кВ (L-PE, N-PE) | Накладной | 5 | 70000 | II | <2% | Тип светодиода: SMD 2835. КСС-Д. Тип оптического элемента: опаловый. | https://img.ksk.ru/sveton/productpasports/CB-C04xx/CB-C04xx175.pdf | https://img.ksk.ru/sveton/productsdrawing/CB-C04xx/CB-C04xx175.jpg |  | https://img.ksk.ru/sveton/ies/Kompromiss/Kompromiss_6ECO/CB-C0413175_Kompromiss_6_EKO-18-D-120-0PT0-4K80-N65S.ies | https://img.ksk.ru/sveton/Description/CB-C04xx/Kompromiss_6ECO.pdf
CB-C0414001 | Светильник Компромисс 10-32-Д-120-0/ПТ/О-4К80-Н65БАП1 | null | https://img.ksk.ru/ArticlesPhotos/CB-C0401001.jpg | Светильники промышленного назначения | 10529 | 1262*124*85 | 1.65 | 38 | 5100 |  | 137 | 4000 | 80 | Косинусная | 0,94 | 65 | УХЛ2 | 1 кВ (L-N), 2 кВ (L-PE, N-PE) | Накладной | 5 | 70000 | II | <2% | Тип светодиода: SMD 2835. КСС-Д. Тип оптического элемента: опаловый. | https://img.ksk.ru/sveton/productpasports/CB-C04xx/CB-C04xx001.pdf | https://img.ksk.ru/sveton/productsdrawing/CB-C04xx/CB-C04xx001.jpg |  | https://img.ksk.ru/sveton/ies/Kompromiss/Kompromiss_10/CB-C0414001_Kompromiss_10-32-D-120-0PT0-4K80-N65BAP1.ies | https://img.ksk.ru/sveton/Description/CB-C04xx/Kompromiss_10.pdf
CB-C0414072 | Светильник Компромисс 3-20-Д-120-0/ПТ/О-4К80-Н65S | null | https://img.ksk.ru/ArticlesPhotos/CB-C0411072.jpg | Светильники промышленного назначения | 4426 | 665*80*95 | .8 | 22 | 2900 |  | 130 | 4000 | 80 | Косинусная | 0,98 | 65 | УХЛ2 | 1 кВ (L-N), 2 кВ (L-PE, N-PE) | Накладной | 5 | 70000 | II | <2% | Тип светодиода: SMD 2835. КСС-Д. Тип оптического элемента: опаловый. | https://img.ksk.ru/sveton/productpasports/CB-C04xx/CB-C04xx072.pdf | https://img.ksk.ru/sveton/productsdrawing/CB-C04xx/CB-C04xx072S.jpg |  | https://img.ksk.ru/sveton/ies/Kompromiss/Kompromiss_3/CB-C0414072_Kompromiss_3-20-D-120-0PT0-4K80-N65S.ies | https://img.ksk.ru/sveton/Description/CB-C04xx/Kompromiss_3.pdf
CB-C0414074 | Светильник Компромисс 6.1-25-Д-120-0/ПТ/О-5К80-Н65 | null | https://img.ksk.ru/ArticlesPhotos/CB-C0400174.jpg | Светильники промышленного назначения | 5597 | 630*85*70 | .79 | 26 | 2850 |  | 111 | 5000 | 80 | Косинусная | 0,98 | 65 | УХЛ2 | 1 кВ (L-N), 2 кВ (L-PE, N-PE) | Накладной | 5 | 70000 | II | <2% | Тип светодиода: SMD 2835. КСС-Д. Тип оптического элемента: опаловый. | https://img.ksk.ru/sveton/productpasports/CB-C04xx/CB-C04xx174.pdf | https://img.ksk.ru/sveton/productsdrawing/CB-C04xx/CB-C04xx174.jpg |  | https://img.ksk.ru/sveton/ies/Kompromiss/Kompromiss_6_1/CB-C0414074_Kompromiss_6.1-25-D-120-0PT0-5K80-N65.ies | https://img.ksk.ru/sveton/Description/CB-C04xx/Kompromiss_61.pdf
CB-C0414174 | Светильник Компромисс 6.1 ЭКО-18-Д-120-0/ПТ/О-5К80-Н65S | null | https://img.ksk.ru/ArticlesPhotos/CB-C0400174.jpg | Светильники промышленного назначения | 5309 | 630х85х70 | .76 | 18 | 1740 | - | 95 | 5000 | 80 | Косинусная | 0,98 | 65 | УХЛ2 | 1 кВ (L-N), 2 кВ (L-PE, N-PE) | Накладной | 5 | 70000 | II | <2% | Тип светодиода: SMD 2835. КСС-Д. Тип оптического элемента: опаловый. | https://img.ksk.ru/sveton/productpasports/CB-C04xx/CB-C04xx174.pdf | https://img.ksk.ru/sveton/productsdrawing/CB-C04xx/CB-C04xx174.jpg |  | https://img.ksk.ru/sveton/ies/Kompromiss/Kompromiss_6_1ECO/CB-C0414174_Kompromiss_6.1_EKO-18-D-120-0PT0-5K80-N65S.ies | https://img.ksk.ru/sveton/Description/CB-C04xx/Kompromiss_61A.pdf
CB-C0414175 | Светильник Компромисс 6 ЭКО-18-Д-120-0/ПТ/О-5К80-Н65S | null | https://img.ksk.ru/ArticlesPhotos/CB-C0400174.jpg | Светильники промышленного назначения | 4951 | 525х85х70 | .7 | 18 | 1740 |  | 95 | 5000 | 80 | Косинусная | 0,98 | 65 | УХЛ2 | 1 кВ (L-N), 2 кВ (L-PE, N-PE) | Накладной | 5 | 70000 | II | <2% | Тип светодиода: SMD 2835. КСС-Д. Тип оптического элемента: опаловый. | https://img.ksk.ru/sveton/productpasports/CB-C04xx/CB-C04xx175.pdf | https://img.ksk.ru/sveton/productsdrawing/CB-C04xx/CB-C04xx175.jpg |  | https://img.ksk.ru/sveton/ies/Kompromiss/Kompromiss_6ECO/CB-C0414175_Kompromiss_6_EKO-18-D-120-0PT0-5K80-N65S.ies | https://img.ksk.ru/sveton/Description/CB-C04xx/Kompromiss_6ECO.pdf
CB-C0415001 | Светильник Компромисс 10-32-Д-120-0/ПТ/О-5К80-Н65БАП1 | null | https://img.ksk.ru/ArticlesPhotos/CB-C0401001.jpg | Светильники промышленного назначения | 10499 | 1262*124*85 | 1.65 | 38 | 5180 |  | 139 | 5000 | 80 | Косинусная | 0,94 | 65 | УХЛ2 | 1 кВ (L-N), 2 кВ (L-PE, N-PE) | Накладной | 5 | 70000 | II | <2% | Тип светодиода: SMD 2835. КСС-Д. Тип оптического элемента: опаловый. | https://img.ksk.ru/sveton/productpasports/CB-C04xx/CB-C04xx001.pdf | https://img.ksk.ru/sveton/productsdrawing/CB-C04xx/CB-C04xx001.jpg |  | https://img.ksk.ru/sveton/ies/Kompromiss/Kompromiss_10/CB-C0415001_Kompromiss_10-32-D-120-0PT0-5K80-N65BAP1.ies | https://img.ksk.ru/sveton/Description/CB-C04xx/Kompromiss_10.pdf
CB-C0415060 | Светильник Бриг 6-37-М-180-0/ПТ/О-4К80-П41БАП1 | null | https://img.ksk.ru/ArticlesPhotos/CB-C0410060.jpg | Светильники профильные | 27421 | 1444*62*62 | 1.83 | 37 | 5000 |  | 137 | 4000 | 80 | Равномерная | 0,98 | 41 | УХЛ4 | 1 кВ (L-N), 2 кВ (L-PE, N-PE) | Подвесной | 5 | 70000 | I | <2% |  | https://img.ksk.ru/sveton/productpasports/CB-C04xx/CB-C0407060.pdf | https://img.ksk.ru/sveton/productsdrawing/CB-C04xx/CB-C04xx060.jpg |  | https://img.ksk.ru/sveton/ies/Brig/CB-C0407060.ies | https://img.ksk.ru/sveton/Description/CB-C04xx/Brig_6.pdf
CB-C0415072 | Светильник Компромисс 3-20-Д-120-0/ПТ/О-5К80-Н65S | null | https://img.ksk.ru/ArticlesPhotos/CB-C0411072.jpg | Светильники промышленного назначения | 4426 | 665*80*95 | .8 | 22 | 2950 |  | 132 | 5000 | 80 | Косинусная | 0,98 | 65 | УХЛ2 | 1 кВ (L-N), 2 кВ (L-PE, N-PE) | Накладной | 5 | 70000 | II | <2% | Тип светодиода: SMD 2835. КСС-Д. Тип оптического элемента: опаловый. | https://img.ksk.ru/sveton/productpasports/CB-C04xx/CB-C04xx072.pdf | https://img.ksk.ru/sveton/productsdrawing/CB-C04xx/CB-C04xx072S.jpg |  | https://img.ksk.ru/sveton/ies/Kompromiss/Kompromiss_3/CB-C0415072_Kompromiss_3-20-D-120-0PT0-5K80-N65S.ies | https://img.ksk.ru/sveton/Description/CB-C04xx/Kompromiss_3.pdf
CB-C0415074 | Светильник Компромисс 6.1-50-Д-120-0/ПТ/О-3К80-Н65 | null | https://img.ksk.ru/ArticlesPhotos/CB-C0406174.jpg | Светильники промышленного назначения | 8296 | 1225*85*70 | 1.39 | 51 | 5600 |  | 110 | 3000 | 80 | Косинусная | 0,98 | 65 | УХЛ2 | 1 кВ (L-N), 2 кВ (L-PE, N-PE) | Накладной | 5 | 70000 | II | <2% | Тип светодиода: SMD 2835. КСС-Д. Тип оптического элемента: опаловый. | https://img.ksk.ru/sveton/productpasports/CB-C04xx/CB-C04xx174.pdf | https://img.ksk.ru/sveton/productsdrawing/CB-C04xx/CB-C04xx174.jpg |  | https://img.ksk.ru/sveton/ies/Kompromiss/Kompromiss_6_1/CB-C0415074_Kompromiss_6.1-50-D-120-0PT0-3K80-N65.ies | https://img.ksk.ru/sveton/Description/CB-C04xx/Kompromiss_61.pdf
CB-C0415174 | Светильник Компромисс 6.1 ЭКО-25-Д-120-0/ПТ/О-3К80-Н65S | null | https://img.ksk.ru/ArticlesPhotos/CB-C0400174.jpg | Светильники промышленного назначения | 5693 | 630х85х70 | .76 | 25,9 | 2440 | - | 92 | 3000 | 80 | Косинусная | 0,98 | 65 | УХЛ2 | 1 кВ (L-N), 2 кВ (L-PE, N-PE) | Накладной | 5 | 70000 | II | <2% | Тип светодиода: SMD 2835. КСС-Д. Тип оптического элемента: опаловый. | https://img.ksk.ru/sveton/productpasports/CB-C04xx/CB-C04xx174.pdf | https://img.ksk.ru/sveton/productsdrawing/CB-C04xx/CB-C04xx174.jpg |  | https://img.ksk.ru/sveton/ies/Kompromiss/Kompromiss_6_1ECO/CB-C0415174_Kompromiss_6.1_EKO-25-D-120-0PT0-3K80-N65S.ies | https://img.ksk.ru/sveton/Description/CB-C04xx/Kompromiss_61A.pdf
CB-C0415175 | Светильник Компромисс 6 ЭКО-25-Д-120-0/ПТ/О-3К80-Н65S | null | https://img.ksk.ru/ArticlesPhotos/CB-C0400174.jpg | Светильники промышленного назначения | 5327 | 525х85х70 | .7 | 26 | 2440 |  | 92 | 3000 | 80 | Косинусная | 0,98 | 65 | УХЛ2 | 1 кВ (L-N), 2 кВ (L-PE, N-PE) | Накладной | 5 | 70000 | II | <2% | Тип светодиода: SMD 2835. КСС-Д. Тип оптического элемента: опаловый. | https://img.ksk.ru/sveton/productpasports/CB-C04xx/CB-C04xx175.pdf | https://img.ksk.ru/sveton/productsdrawing/CB-C04xx/CB-C04xx175.jpg |  | https://img.ksk.ru/sveton/ies/Kompromiss/Kompromiss_6ECO/CB-C0415175_Kompromiss_6_EKO-25-D-120-0PT0-3K80-N65S.ies | https://img.ksk.ru/sveton/Description/CB-C04xx/Kompromiss_6ECO.pdf
CB-C0416074 | Светильник Компромисс 6.1-50-Д-120-0/ПТ/О-4К80-Н65 | null | https://img.ksk.ru/ArticlesPhotos/CB-C0406174.jpg | Светильники промышленного назначения | 8296 | 1225*85*70 | 1.39 | 51 | 5800 |  | 114 | 4000 | 80 | Косинусная | 0,98 | 65 | УХЛ2 | 1 кВ (L-N), 2 кВ (L-PE, N-PE) | Накладной | 5 | 70000 | II | <2% | Тип светодиода: SMD 2835. КСС-Д. Тип оптического элемента: опаловый. | https://img.ksk.ru/sveton/productpasports/CB-C04xx/CB-C04xx174.pdf | https://img.ksk.ru/sveton/productsdrawing/CB-C04xx/CB-C04xx174.jpg |  | https://img.ksk.ru/sveton/ies/Kompromiss/Kompromiss_6_1/CB-C0416074_Kompromiss_6.1-50-D-120-0PT0-4K80-N65.ies | https://img.ksk.ru/sveton/Description/CB-C04xx/Kompromiss_61.pdf
CB-C0416174 | Светильник Компромисс 6.1 ЭКО-25-Д-120-0/ПТ/О-4К80-Н65S | null | https://img.ksk.ru/ArticlesPhotos/CB-C0400174.jpg | Светильники промышленного назначения | 5693 | 630х85х70 | .76 | 25,9 | 2540 | - | 96 | 4000 | 80 | Косинусная | 0,98 | 65 | УХЛ2 | 1 кВ (L-N), 2 кВ (L-PE, N-PE) | Накладной | 5 | 70000 | II | <2% | Тип светодиода: SMD 2835. КСС-Д. Тип оптического элемента: опаловый. | https://img.ksk.ru/sveton/productpasports/CB-C04xx/CB-C04xx174.pdf | https://img.ksk.ru/sveton/productsdrawing/CB-C04xx/CB-C04xx174.jpg |  | https://img.ksk.ru/sveton/ies/Kompromiss/Kompromiss_6_1ECO/CB-C0416174_Kompromiss_6.1_EKO-25-D-120-0PT0-4K80-N65S.ies | https://img.ksk.ru/sveton/Description/CB-C04xx/Kompromiss_61A.pdf
CB-C0416175 | Светильник Компромисс 6 ЭКО-25-Д-120-0/ПТ/О-4К80-Н65S | null | https://img.ksk.ru/ArticlesPhotos/CB-C0400174.jpg | Светильники промышленного назначения | 5327 | 525х85х70 | .7 | 26 | 2540 |  | 96 | 4000 | 80 | Косинусная | 0,98 | 65 | УХЛ2 | 1 кВ (L-N), 2 кВ (L-PE, N-PE) | Накладной | 5 | 70000 | II | <2% | Тип светодиода: SMD 2835. КСС-Д. Тип оптического элемента: опаловый. | https://img.ksk.ru/sveton/productpasports/CB-C04xx/CB-C04xx175.pdf | https://img.ksk.ru/sveton/productsdrawing/CB-C04xx/CB-C04xx175.jpg |  | https://img.ksk.ru/sveton/ies/Kompromiss/Kompromiss_6ECO/CB-C0416175_Kompromiss_6_EKO-25-D-120-0PT0-4K80-N65S.ies | https://img.ksk.ru/sveton/Description/CB-C04xx/Kompromiss_6ECO.pdf
CB-C0417074 | Светильник Компромисс 6.1-50-Д-120-0/ПТ/О-5К80-Н65 | null | https://img.ksk.ru/ArticlesPhotos/CB-C0406174.jpg | Светильники промышленного назначения | 8296 | 1225*85*70 | 1.39 | 51 | 5900 |  | 116 | 5000 | 80 | Косинусная | 0,98 | 65 | УХЛ2 | 1 кВ (L-N), 2 кВ (L-PE, N-PE) | Накладной | 5 | 70000 | II | <2% | Тип светодиода: SMD 2835. КСС-Д. Тип оптического элемента: опаловый. | https://img.ksk.ru/sveton/productpasports/CB-C04xx/CB-C04xx174.pdf | https://img.ksk.ru/sveton/productsdrawing/CB-C04xx/CB-C04xx174.jpg |  | https://img.ksk.ru/sveton/ies/Kompromiss/Kompromiss_6_1/CB-C0417074_Kompromiss_6.1-50-D-120-0PT0-5K80-N65.ies | https://img.ksk.ru/sveton/Description/CB-C04xx/Kompromiss_61.pdf
CB-C0417174 | Светильник Компромисс 6.1 ЭКО-25-Д-120-0/ПТ/О-5К80-Н65S | null | https://img.ksk.ru/ArticlesPhotos/CB-C0400174.jpg | Светильники промышленного назначения | 5693 | 630х85х70 | .76 | 25,9 | 2560 | - | 97 | 5000 | 80 | Косинусная | 0,98 | 65 | УХЛ2 | 1 кВ (L-N), 2 кВ (L-PE, N-PE) | Накладной | 5 | 70000 | II | <2% | Тип светодиода: SMD 2835. КСС-Д. Тип оптического элемента: опаловый. | https://img.ksk.ru/sveton/productpasports/CB-C04xx/CB-C04xx174.pdf | https://img.ksk.ru/sveton/productsdrawing/CB-C04xx/CB-C04xx174.jpg |  | https://img.ksk.ru/sveton/ies/Kompromiss/Kompromiss_6_1ECO/CB-C0417174_Kompromiss_6.1_EKO-25-D-120-0PT0-5K80-N65S.ies | https://img.ksk.ru/sveton/Description/CB-C04xx/Kompromiss_61A.pdf
CB-C0417175 | Светильник Компромисс 6 ЭКО-25-Д-120-0/ПТ/О-5К80-Н65S | null | https://img.ksk.ru/ArticlesPhotos/CB-C0400174.jpg | Светильники промышленного назначения | 5327 | 525х85х70 | .7 | 26 | 2560 |  | 97 | 5000 | 80 | Косинусная | 0,98 | 65 | УХЛ2 | 1 кВ (L-N), 2 кВ (L-PE, N-PE) | Накладной | 5 | 70000 | II | <2% | Тип светодиода: SMD 2835. КСС-Д. Тип оптического элемента: опаловый. | https://img.ksk.ru/sveton/productpasports/CB-C04xx/CB-C04xx175.pdf | https://img.ksk.ru/sveton/productsdrawing/CB-C04xx/CB-C04xx175.jpg |  | https://img.ksk.ru/sveton/ies/Kompromiss/Kompromiss_6ECO/CB-C0417175_Kompromiss_6_EKO-25-D-120-0PT0-5K80-N65S.ies | https://img.ksk.ru/sveton/Description/CB-C04xx/Kompromiss_6ECO.pdf
CB-C0418174 | Светильник Компромисс 6.1 ЭКО-32-Д-120-0/ПТ/О-3К80-Н65S | null | https://img.ksk.ru/ArticlesPhotos/CB-C0406174.jpg | Светильники промышленного назначения | 7513 | 1225х85х70 | 1.35 | 35,4 | 3400 | - | 94 | 3000 | 80 | Косинусная | 0,99 | 65 | УХЛ2 | 1 кВ (L-N), 2 кВ (L-PE, N-PE) | Накладной | 5 | 70000 | II | <2% | Тип светодиода: SMD 2835. КСС-Д. Тип оптического элемента: опаловый. | https://img.ksk.ru/sveton/productpasports/CB-C04xx/CB-C04xx174.pdf | https://img.ksk.ru/sveton/productsdrawing/CB-C04xx/CB-C04xx174.jpg |  | https://img.ksk.ru/sveton/ies/Kompromiss/Kompromiss_6_1ECO/CB-C0418174_Kompromiss_6.1_EKO-32-D-120-0PT0-3K80-N65S.ies | https://img.ksk.ru/sveton/Description/CB-C04xx/Kompromiss_61A.pdf
CB-C0418175 | Светильник Компромисс 6 ЭКО-32-Д-120-0/ПТ/О-3К80-Н65S | null | https://img.ksk.ru/ArticlesPhotos/CB-C0406175.jpg | Светильники промышленного назначения | 7159 | 1025х85х70 | 1.3 | 35,4 | 3400 |  | 94 | 3000 | 80 | Косинусная | 0,99 | 65 | УХЛ2 | 1 кВ (L-N), 2 кВ (L-PE, N-PE) | Накладной | 5 | 70000 | II | <2% | Тип светодиода: SMD 2835. КСС-Д. Тип оптического элемента: опаловый. | https://img.ksk.ru/sveton/productpasports/CB-C04xx/CB-C04xx175.pdf | https://img.ksk.ru/sveton/productsdrawing/CB-C04xx/CB-C04xx175.jpg |  | https://img.ksk.ru/sveton/ies/Kompromiss/Kompromiss_6ECO/CB-C0418175_Kompromiss_6_EKO-32-D-120-0PT0-3K80-N65S.ies | https://img.ksk.ru/sveton/Description/CB-C04xx/Kompromiss_6ECO.pdf
CB-C0419174 | Светильник Компромисс 6.1 ЭКО-32-Д-120-0/ПТ/О-4К80-Н65S | null | https://img.ksk.ru/ArticlesPhotos/CB-C0406174.jpg | Светильники промышленного назначения | 7513 | 1225х85х70 | 1.35 | 35,4 | 3550 | - | 99 | 4000 | 80 | Косинусная | 0,99 | 65 | УХЛ2 | 1 кВ (L-N), 2 кВ (L-PE, N-PE) | Накладной | 5 | 70000 | II | <2% | Тип светодиода: SMD 2835. КСС-Д. Тип оптического элемента: опаловый. | https://img.ksk.ru/sveton/productpasports/CB-C04xx/CB-C04xx174.pdf | https://img.ksk.ru/sveton/productsdrawing/CB-C04xx/CB-C04xx174.jpg |  | https://img.ksk.ru/sveton/ies/Kompromiss/Kompromiss_6_1ECO/CB-C0419174_Kompromiss_6.1_EKO-32-D-120-0PT0-4K80-N65S.ies | https://img.ksk.ru/sveton/Description/CB-C04xx/Kompromiss_61A.pdf
CB-C0419175 | Светильник Компромисс 6 ЭКО-32-Д-120-0/ПТ/О-4К80-Н65S | null | https://img.ksk.ru/ArticlesPhotos/CB-C0406175.jpg | Светильники промышленного назначения | 7159 | 1025х85х70 | 1.3 | 35,4 | 3550 |  | 99 | 4000 | 80 | Косинусная | 0,99 | 65 | УХЛ2 | 1 кВ (L-N), 2 кВ (L-PE, N-PE) | Накладной | 5 | 70000 | II | <2% | Тип светодиода: SMD 2835. КСС-Д. Тип оптического элемента: опаловый. | https://img.ksk.ru/sveton/productpasports/CB-C04xx/CB-C04xx175.pdf | https://img.ksk.ru/sveton/productsdrawing/CB-C04xx/CB-C04xx175.jpg |  | https://img.ksk.ru/sveton/ies/Kompromiss/Kompromiss_6ECO/CB-C0419175_Kompromiss_6_EKO-32-D-120-0PT0-4K80-N65S.ies | https://img.ksk.ru/sveton/Description/CB-C04xx/Kompromiss_6ECO.pdf
CB-C0420001 | Светильник Компромисс 10-50-Д-120-0/ПТ/О-4К80-Н65 БАП3 | null | https://img.ksk.ru/ArticlesPhotos/CB-C0401001.jpg | Светильники промышленного назначения | 10543 | 1262*124*85 | 1.65 | 57 | 6450 |  | 114 | 4000 | 80 | Косинусная | 0,91 | 65 | УХЛ2 | 1 кВ (L-N), 2 кВ (L-PE, N-PE) | Накладной | 5 | 70000 | II | <2% | Тип светодиода: SMD 2835. КСС-Д. Тип оптического элемента: опаловый. | https://img.ksk.ru/sveton/productpasports/CB-C04xx/CB-C04xx001.pdf | https://img.ksk.ru/sveton/productsdrawing/CB-C04xx/CB-C04xx001.jpg |  | https://img.ksk.ru/sveton/ies/Kompromiss/Kompromiss_10/CB-C0420001_Kompromiss_10-50-D-120-0PT0-4K80-N65BAP3.ies | https://img.ksk.ru/sveton/Description/CB-C04xx/Kompromiss_10.pdf
CB-C0420076 | Светильник Бриг 11-27-Г-60-П/0/0-3К90-Н20 RAL9003 | null | https://img.ksk.ru/ArticlesPhotos/CB-C0401077.jpg | Светильники офисные | 5097 | 125*125*122 | .73 | 28 | 2120 |  | 76 | 3000 | 90 | Глубокая | 0,97 | 20 | УХЛ4 | 1 кВ (L-N), 2 кВ (L-PE, N-PE) | Подвесной | 5 | 70000 | I | <2% |  | https://img.ksk.ru/sveton/productpasports/CB-C04xx/CB-C04xx076.pdf | https://img.ksk.ru/sveton/productsdrawing/CB-C04xx/CB-C04xx076.jpg |  | https://img.ksk.ru/sveton/ies/UnConstruction.jpg
CB-C0420077 | Светильник Бриг 10-20-Г-60-П/0/0-3К90-Н20 RAL9003 | null | https://img.ksk.ru/ArticlesPhotos/CB-C0401077.jpg | Светильники офисные | 4067 | 95*95*98 | .52 | 21 | 2200 |  | 105 | 5000 | 90 | Глубокая | 0,97 | 20 | УХЛ4 | 1 кВ (L-N), 2 кВ (L-PE, N-PE) | Подвесной | 5 | 70000 | I | <2% |  | https://img.ksk.ru/sveton/productpasports/CB-C04xx/CB-C04xx077.pdf | https://img.ksk.ru/sveton/productsdrawing/CB-C04xx/CB-C04xx077.jpg |  | https://img.ksk.ru/sveton/ies/UnConstruction.jpg
CB-C0420078 | Светильник Бриг 7-9-Г-60-П/0/0-3К90-Н20 RAL9003 | null | https://img.ksk.ru/ArticlesPhotos/CB-C0400078.jpg | Светильники офисные | 3328 | 74*74*77 | .266 | 9 | 940 |  | 102 | 3000 | 90 | Глубокая | 0,92 | 20 | УХЛ4 | 1 кВ (L-N), 2 кВ (L-PE, N-PE) | Накладной | 5 | 70000 | I | <2% |  | https://img.ksk.ru/sveton/productpasports/CB-C04xx/CB-C04xx078.pdf | https://img.ksk.ru/sveton/productsdrawing/CB-C04xx/CB-C04xx076.jpg |  | https://img.ksk.ru/sveton/ies/UnConstruction.jpg
CB-C0420174 | Светильник Компромисс 6.1 ЭКО-32-Д-120-0/ПТ/О-5К80-Н65S | null | https://img.ksk.ru/ArticlesPhotos/CB-C0406174.jpg | Светильники промышленного назначения | 7513 | 1225х85х70 | 1.35 | 35,4 | 3600 | - | 100 | 5000 | 80 | Косинусная | 0,99 | 65 | УХЛ2 | 1 кВ (L-N), 2 кВ (L-PE, N-PE) | Накладной | 5 | 70000 | II | <2% | Тип светодиода: SMD 2835. КСС-Д. Тип оптического элемента: опаловый. | https://img.ksk.ru/sveton/productpasports/CB-C04xx/CB-C04xx174.pdf | https://img.ksk.ru/sveton/productsdrawing/CB-C04xx/CB-C04xx174.jpg |  | https://img.ksk.ru/sveton/ies/Kompromiss/Kompromiss_6_1ECO/CB-C0420174_Kompromiss_6.1_EKO-32-D-120-0PT0-5K80-N65S.ies | https://img.ksk.ru/sveton/Description/CB-C04xx/Kompromiss_61A.pdf
CB-C0420175 | Светильник Компромисс 6 ЭКО-32-Д-120-0/ПТ/О-5К80-Н65S | null | https://img.ksk.ru/ArticlesPhotos/CB-C0406175.jpg | Светильники промышленного назначения | 7159 | 1025х85х70 | 1.3 | 35,4 | 3600 |  | 100 | 5000 | 80 | Косинусная | 0,99 | 65 | УХЛ2 | 1 кВ (L-N), 2 кВ (L-PE, N-PE) | Накладной | 5 | 70000 | II | <2% | Тип светодиода: SMD 2835. КСС-Д. Тип оптического элемента: опаловый. | https://img.ksk.ru/sveton/productpasports/CB-C04xx/CB-C04xx175.pdf | https://img.ksk.ru/sveton/productsdrawing/CB-C04xx/CB-C04xx175.jpg |  | https://img.ksk.ru/sveton/ies/Kompromiss/Kompromiss_6ECO/CB-C0420175_Kompromiss_6_EKO-32-D-120-0PT0-5K80-N65S.ies | https://img.ksk.ru/sveton/Description/CB-C04xx/Kompromiss_6ECO.pdf
CB-C0421076 | Светильник Бриг 11-27-Г-60-П/0/0-4К90-Н20 RAL9003 | null | https://img.ksk.ru/ArticlesPhotos/CB-C0401077.jpg | Светильники офисные | 5097 | 125*125*122 | .73 | 28 | 2240 |  | 80 | 4000 | 90 | Глубокая | 0,97 | 20 | УХЛ4 | 1 кВ (L-N), 2 кВ (L-PE, N-PE) | Подвесной | 5 | 70000 | I | <2% |  | https://img.ksk.ru/sveton/productpasports/CB-C04xx/CB-C04xx076.pdf | https://img.ksk.ru/sveton/productsdrawing/CB-C04xx/CB-C04xx076.jpg |  | https://img.ksk.ru/sveton/ies/UnConstruction.jpg
CB-C0421077 | Светильник Бриг 10-20-Г-60-П/0/0-4К90-Н20 RAL9003 | null | https://img.ksk.ru/ArticlesPhotos/CB-C0401077.jpg | Светильники офисные | 4067 | 95*95*98 | .52 | 21 | 2300 |  | 110 | 3000 | 90 | Глубокая | 0,97 | 20 | УХЛ4 | 1 кВ (L-N), 2 кВ (L-PE, N-PE) | Подвесной | 5 | 70000 | I | <2% |  | https://img.ksk.ru/sveton/productpasports/CB-C04xx/CB-C04xx077.pdf | https://img.ksk.ru/sveton/productsdrawing/CB-C04xx/CB-C04xx077.jpg |  | https://img.ksk.ru/sveton/ies/UnConstruction.jpg
CB-C0421078 | Светильник Бриг 7-9-Г-60-П/0/0-4К90-Н20 RAL9003 | null | https://img.ksk.ru/ArticlesPhotos/CB-C0400078.jpg | Светильники офисные | 3328 | 74*74*77 | .266 | 9 | 990 |  | 107 | 4000 | 90 | Глубокая | 0,92 | 20 | УХЛ4 | 1 кВ (L-N), 2 кВ (L-PE, N-PE) | Накладной | 5 | 70000 | I | <2% |  | https://img.ksk.ru/sveton/productpasports/CB-C04xx/CB-C04xx078.pdf | https://img.ksk.ru/sveton/productsdrawing/CB-C04xx/CB-C04xx076.jpg |  | https://img.ksk.ru/sveton/ies/UnConstruction.jpg
CB-C0421174 | Светильник Компромисс 6.1 ЭКО-52-Д-120-0/ПТ/О-3К80-Н65S | null | https://img.ksk.ru/ArticlesPhotos/CB-C0406174.jpg | Светильники промышленного назначения | 7693 | 1225х85х70 | 1.35 | 53 | 5140 | - | 97 | 3000 | 80 | Косинусная | 0,98 | 65 | УХЛ2 | 1 кВ (L-N), 2 кВ (L-PE, N-PE) | Накладной | 5 | 70000 | II | <2% | Тип светодиода: SMD 2835. КСС-Д. Тип оптического элемента: опаловый. | https://img.ksk.ru/sveton/productpasports/CB-C04xx/CB-C04xx174.pdf | https://img.ksk.ru/sveton/productsdrawing/CB-C04xx/CB-C04xx174.jpg |  | https://img.ksk.ru/sveton/ies/Kompromiss/Kompromiss_6_1ECO/CB-C0421174_Kompromiss_6.1_EKO-52-D-120-0PT0-3K80-N65S.ies | https://img.ksk.ru/sveton/Description/CB-C04xx/Kompromiss_61A.pdf
CB-C0421175 | Светильник Компромисс 6 ЭКО-52-Д-120-0/ПТ/О-3К80-Н65S | null | https://img.ksk.ru/ArticlesPhotos/CB-C0406175.jpg | Светильники промышленного назначения | 7325 | 1025х85х70 | 1.3 | 53 | 5140 |  | 97 | 3000 | 80 | Косинусная | 0,98 | 65 | УХЛ2 | 1 кВ (L-N), 2 кВ (L-PE, N-PE) | Накладной | 5 | 70000 | II | <2% | Тип светодиода: SMD 2835. КСС-Д. Тип оптического элемента: опаловый. | https://img.ksk.ru/sveton/productpasports/CB-C04xx/CB-C04xx175.pdf | https://img.ksk.ru/sveton/productsdrawing/CB-C04xx/CB-C04xx175.jpg |  | https://img.ksk.ru/sveton/ies/Kompromiss/Kompromiss_6ECO/CB-C0421175_Kompromiss_6_EKO-52-D-120-0PT0-3K80-N65S.ies | https://img.ksk.ru/sveton/Description/CB-C04xx/Kompromiss_6ECO.pdf
CB-C0422076 | Светильник Бриг 11-27-Г-60-П/0/0-4К90-П65 RAL9005 | null | https://img.ksk.ru/ArticlesPhotos/CB-C0402077.jpg | Светильники офисные | 8142 | 153*115*115 | 1.43 | 28 | 2240 |  | 80 | 4000 | 90 | Глубокая | 0,97 | 20 | УХЛ4 | 1 кВ (L-N), 2 кВ (L-PE, N-PE) | Подвесной | 5 | 70000 | I | <2% |  | https://img.ksk.ru/sveton/productpasports/CB-C04xx/CB-C04xx076.pdf | https://img.ksk.ru/sveton/productsdrawing/CB-C04xx/CB-C04xx076.jpg |  | https://img.ksk.ru/sveton/ies/UnConstruction.jpg
CB-C0422077 | Светильник Бриг 10-20-Г-60-П/0/0-5К90-Н20 RAL9003 | null | https://img.ksk.ru/ArticlesPhotos/CB-C0401077.jpg | Светильники офисные | 4067 | 95*95*98 | .52 | 21 | 2340 |  | 112 | 4000 | 90 | Глубокая | 0,97 | 20 | УХЛ4 | 1 кВ (L-N), 2 кВ (L-PE, N-PE) | Подвесной | 5 | 70000 | I | <2% |  | https://img.ksk.ru/sveton/productpasports/CB-C04xx/CB-C04xx077.pdf | https://img.ksk.ru/sveton/productsdrawing/CB-C04xx/CB-C04xx077.jpg |  | https://img.ksk.ru/sveton/ies/UnConstruction.jpg
CB-C0422078 | Светильник Бриг 7-9-Г-60-П/0/0-5К90-Н20 RAL9003 | null | https://img.ksk.ru/ArticlesPhotos/CB-C0400078.jpg | Светильники офисные | 3328 | 74*74*77 | .266 | 9 | 1000 |  | 109 | 5000 | 90 | Глубокая | 0,92 | 20 | УХЛ4 | 1 кВ (L-N), 2 кВ (L-PE, N-PE) | Накладной | 5 | 70000 | I | <2% |  | https://img.ksk.ru/sveton/productpasports/CB-C04xx/CB-C04xx078.pdf | https://img.ksk.ru/sveton/productsdrawing/CB-C04xx/CB-C04xx076.jpg |  | https://img.ksk.ru/sveton/ies/UnConstruction.jpg
CB-C0422174 | Светильник Компромисс 6.1 ЭКО-52-Д-120-0/ПТ/О-4К80-Н65S | null | https://img.ksk.ru/ArticlesPhotos/CB-C0406174.jpg | Светильники промышленного назначения | 7693 | 1225х85х70 | 1.35 | 53 | 5400 | - | 102 | 4000 | 80 | Косинусная | 0,98 | 65 | УХЛ2 | 1 кВ (L-N), 2 кВ (L-PE, N-PE) | Накладной | 5 | 70000 | II | <2% | Тип светодиода: SMD 2835. КСС-Д. Тип оптического элемента: опаловый. | https://img.ksk.ru/sveton/productpasports/CB-C04xx/CB-C04xx174.pdf | https://img.ksk.ru/sveton/productsdrawing/CB-C04xx/CB-C04xx174.jpg |  | https://img.ksk.ru/sveton/ies/Kompromiss/Kompromiss_6_1ECO/CB-C0422174_Kompromiss_6.1_EKO-52-D-120-0PT0-4K80-N65S.ies | https://img.ksk.ru/sveton/Description/CB-C04xx/Kompromiss_61A.pdf
CB-C0422175 | Светильник Компромисс 6 ЭКО-52-Д-120-0/ПТ/О-4К80-Н65S | null | https://img.ksk.ru/ArticlesPhotos/CB-C0406175.jpg | Светильники промышленного назначения | 7325 | 1025х85х70 | 1.3 | 53 | 5400 |  | 102 | 4000 | 80 | Косинусная | 0,98 | 65 | УХЛ2 | 1 кВ (L-N), 2 кВ (L-PE, N-PE) | Накладной | 5 | 70000 | II | <2% | Тип светодиода: SMD 2835. КСС-Д. Тип оптического элемента: опаловый. | https://img.ksk.ru/sveton/productpasports/CB-C04xx/CB-C04xx175.pdf | https://img.ksk.ru/sveton/productsdrawing/CB-C04xx/CB-C04xx175.jpg |  | https://img.ksk.ru/sveton/ies/Kompromiss/Kompromiss_6ECO/CB-C0422175_Kompromiss_6_EKO-52-D-120-0PT0-4K80-N65S.ies | https://img.ksk.ru/sveton/Description/CB-C04xx/Kompromiss_6ECO.pdf
CB-C0423077 | Светильник Бриг 10-20-Г-60-П/0/0-3К90-Н20 RAL9005 | null | https://img.ksk.ru/ArticlesPhotos/CB-C0403077.jpg | Светильники офисные | 4575 | 95*95*98 | .52 | 21 | 2200 |  | 105 | 4000 | 90 | Глубокая | 0,97 | 20 | УХЛ4 | 1 кВ (L-N), 2 кВ (L-PE, N-PE) | Подвесной | 5 | 70000 | I | <2% |  | https://img.ksk.ru/sveton/productpasports/CB-C04xx/CB-C04xx077.pdf | https://img.ksk.ru/sveton/productsdrawing/CB-C04xx/CB-C04xx077.jpg |  | https://img.ksk.ru/sveton/ies/UnConstruction.jpg
CB-C0423078 | Светильник Бриг 7-9-Г-60-П/0/0-3К90-Н20 RAL9005 | null | https://img.ksk.ru/ArticlesPhotos/CB-C0403077.jpg | Светильники офисные | 3797 | 74*74*77 | .266 | 9 | 940 |  | 102 | 3000 | 90 | Глубокая | 0,92 | 20 | УХЛ4 | 1 кВ (L-N), 2 кВ (L-PE, N-PE) | Накладной | 5 | 70000 | I | <2% |  | https://img.ksk.ru/sveton/productpasports/CB-C04xx/CB-C04xx078.pdf | https://img.ksk.ru/sveton/productsdrawing/CB-C04xx/CB-C04xx076.jpg |  | https://img.ksk.ru/sveton/ies/UnConstruction.jpg
CB-C0423174 | Светильник Компромисс 6.1 ЭКО-52-Д-120-0/ПТ/О-5К80-Н65S | null | https://img.ksk.ru/ArticlesPhotos/CB-C0406174.jpg | Светильники промышленного назначения | 7693 | 1225х85х70 | 1.35 | 53 | 5500 | - | 104 | 5000 | 80 | Косинусная | 0,98 | 65 | УХЛ2 | 1 кВ (L-N), 2 кВ (L-PE, N-PE) | Накладной | 5 | 70000 | II | <2% | Тип светодиода: SMD 2835. КСС-Д. Тип оптического элемента: опаловый. | https://img.ksk.ru/sveton/productpasports/CB-C04xx/CB-C04xx174.pdf | https://img.ksk.ru/sveton/productsdrawing/CB-C04xx/CB-C04xx174.jpg |  | https://img.ksk.ru/sveton/ies/Kompromiss/Kompromiss_6_1ECO/CB-C0423174_Kompromiss_6.1_EKO-52-D-120-0PT0-5K80-N65S.ies | https://img.ksk.ru/sveton/Description/CB-C04xx/Kompromiss_61A.pdf
CB-C0423175 | Светильник Компромисс 6 ЭКО-52-Д-120-0/ПТ/О-5К80-Н65S | null | https://img.ksk.ru/ArticlesPhotos/CB-C0406175.jpg | Светильники промышленного назначения | 7325 | 1025х85х70 | 1.3 | 53 | 5500 |  | 104 | 5000 | 80 | Косинусная | 0,98 | 65 | УХЛ2 | 1 кВ (L-N), 2 кВ (L-PE, N-PE) | Накладной | 5 | 70000 | II | <2% | Тип светодиода: SMD 2835. КСС-Д. Тип оптического элемента: опаловый. | https://img.ksk.ru/sveton/productpasports/CB-C04xx/CB-C04xx175.pdf | https://img.ksk.ru/sveton/productsdrawing/CB-C04xx/CB-C04xx175.jpg |  | https://img.ksk.ru/sveton/ies/Kompromiss/Kompromiss_6ECO/CB-C0423175_Kompromiss_6_EKO-52-D-120-0PT0-5K80-N65S.ies | https://img.ksk.ru/sveton/Description/CB-C04xx/Kompromiss_6ECO.pdf
CB-C0424077 | Светильник Бриг 10-20-Г-60-П/0/0-4К90-Н20 RAL9005 | null | https://img.ksk.ru/ArticlesPhotos/CB-C0403077.jpg | Светильники офисные | 4575 | 95*95*98 | .52 | 21 | 2300 |  | 110 | 3000 | 90 | Глубокая | 0,97 | 20 | УХЛ4 | 1 кВ (L-N), 2 кВ (L-PE, N-PE) | Подвесной | 5 | 70000 | I | <2% |  | https://img.ksk.ru/sveton/productpasports/CB-C04xx/CB-C04xx077.pdf | https://img.ksk.ru/sveton/productsdrawing/CB-C04xx/CB-C04xx077.jpg |  | https://img.ksk.ru/sveton/ies/UnConstruction.jpg
CB-C0424078 | Светильник Бриг 7-9-Г-60-П/0/0-4К90-Н20 RAL9005 | null | https://img.ksk.ru/ArticlesPhotos/CB-C0403077.jpg | Светильники офисные | 3797 | 74*74*77 | .266 | 9 | 990 |  | 107 | 4000 | 90 | Глубокая | 0,92 | 20 | УХЛ4 | 1 кВ (L-N), 2 кВ (L-PE, N-PE) | Накладной | 5 | 70000 | I | <2% |  | https://img.ksk.ru/sveton/productpasports/CB-C04xx/CB-C04xx078.pdf | https://img.ksk.ru/sveton/productsdrawing/CB-C04xx/CB-C04xx076.jpg |  | https://img.ksk.ru/sveton/ies/UnConstruction.jpg
CB-C0424174 | Светильник Компромисс 6.1 ЭКО-18-Д-120-0/ПТ/О-3К80-Н65 БАП1 | null | https://img.ksk.ru/ArticlesPhotos/CB-C0400174.jpg | Светильники промышленного назначения | 6717 | 630х85х70 | .92 | 22,3 | 1620 | 160 | 74 | 3000 | 80 | Косинусная | 0,93 | 65 | УХЛ2 | 1 кВ (L-N), 2 кВ (L-PE, N-PE) | Накладной | 5 | 70000 | II | <2% | Тип светодиода: SMD 2835. КСС-Д. Тип оптического элемента: опаловый. | https://img.ksk.ru/sveton/productpasports/CB-C04xx/CB-C04xx174.pdf | https://img.ksk.ru/sveton/productsdrawing/CB-C04xx/CB-C04xx174.jpg |  | https://img.ksk.ru/sveton/ies/Kompromiss/Kompromiss_6_1ECO/CB-C0424174_Kompromiss_6.1_EKO-18-D-120-0PT0-3K80-N65_BAP1.ies | https://img.ksk.ru/sveton/Description/CB-C04xx/Kompromiss_61A.pdf
CB-C0424175 | Светильник Компромисс 6 ЭКО-18-Д-120-0/ПТ/О-3К80-Н65 БАП1 | null | https://img.ksk.ru/ArticlesPhotos/CB-C0400174.jpg | Светильники промышленного назначения | 6339 | 525х85х70 | .78 | 21 | 1650 | 151 | 74 | 3000 | 80 | Косинусная | 0,94 | 65 | УХЛ2 | 1 кВ (L-N), 2 кВ (L-PE, N-PE) | Накладной | 5 | 70000 | II | <2% | Тип светодиода: SMD 2835. КСС-Д. Тип оптического элемента: опаловый. | https://img.ksk.ru/sveton/productpasports/CB-C04xx/CB-C04xx175.pdf | https://img.ksk.ru/sveton/productsdrawing/CB-C04xx/CB-C04xx175.jpg |  | https://img.ksk.ru/sveton/ies/Kompromiss/Kompromiss_6ECO/CB-C0424175_Kompromiss_6_EKO-18-D-120-0PT0-3K80-N65BAP1.ies | https://img.ksk.ru/sveton/Description/CB-C04xx/Kompromiss_6ECO.pdf
CB-C0425077 | Светильник Бриг 10-20-Г-60-П/0/0-5К90-Н20 RAL9005 | null | https://img.ksk.ru/ArticlesPhotos/CB-C0403077.jpg | Светильники офисные | 4575 | 95*95*98 | .52 | 21 | 2340 |  | 112 | 4000 | 90 | Глубокая | 0,97 | 20 | УХЛ4 | 1 кВ (L-N), 2 кВ (L-PE, N-PE) | Подвесной | 5 | 70000 | I | <2% |  | https://img.ksk.ru/sveton/productpasports/CB-C04xx/CB-C04xx077.pdf | https://img.ksk.ru/sveton/productsdrawing/CB-C04xx/CB-C04xx077.jpg |  | https://img.ksk.ru/sveton/ies/UnConstruction.jpg
CB-C0425078 | Светильник Бриг 7-9-Г-60-П/0/0-5К90-Н20 RAL9005 | null | https://img.ksk.ru/ArticlesPhotos/CB-C0403077.jpg | Светильники офисные | 3797 | 74*74*77 | .266 | 9 | 1000 |  | 109 | 5000 | 90 | Глубокая | 0,92 | 20 | УХЛ4 | 1 кВ (L-N), 2 кВ (L-PE, N-PE) | Накладной | 5 | 70000 | I | <2% |  | https://img.ksk.ru/sveton/productpasports/CB-C04xx/CB-C04xx078.pdf | https://img.ksk.ru/sveton/productsdrawing/CB-C04xx/CB-C04xx076.jpg |  | https://img.ksk.ru/sveton/ies/UnConstruction.jpg
CB-C0425174 | Светильник Компромисс 6.1 ЭКО-18-Д-120-0/ПТ/О-4К80-Н65 БАП1 | null | https://img.ksk.ru/ArticlesPhotos/CB-C0400174.jpg | Светильники промышленного назначения | 6717 | 630х85х70 | .92 | 22,3 | 1700 | 162 | 77 | 4000 | 80 | Косинусная | 0,93 | 65 | УХЛ2 | 1 кВ (L-N), 2 кВ (L-PE, N-PE) | Накладной | 5 | 70000 | II | <2% | Тип светодиода: SMD 2835. КСС-Д. Тип оптического элемента: опаловый. | https://img.ksk.ru/sveton/productpasports/CB-C04xx/CB-C04xx174.pdf | https://img.ksk.ru/sveton/productsdrawing/CB-C04xx/CB-C04xx174.jpg |  | https://img.ksk.ru/sveton/ies/Kompromiss/Kompromiss_6_1ECO/CB-C0425174_Kompromiss_6.1_EKO-18-D-120-0PT0-4K80-N65_BAP1.ies | https://img.ksk.ru/sveton/Description/CB-C04xx/Kompromiss_61A.pdf
CB-C0425175 | Светильник Компромисс 6 ЭКО-18-Д-120-0/ПТ/О-4К80-Н65 БАП1 | null | https://img.ksk.ru/ArticlesPhotos/CB-C0400174.jpg | Светильники промышленного назначения | 6339 | 525х85х70 | .78 | 21 | 1700 | 159 | 76 | 4000 | 80 | Косинусная | 0,94 | 65 | УХЛ2 | 1 кВ (L-N), 2 кВ (L-PE, N-PE) | Накладной | 5 | 70000 | II | <2% | Тип светодиода: SMD 2835. КСС-Д. Тип оптического элемента: опаловый. | https://img.ksk.ru/sveton/productpasports/CB-C04xx/CB-C04xx175.pdf | https://img.ksk.ru/sveton/productsdrawing/CB-C04xx/CB-C04xx175.jpg |  | https://img.ksk.ru/sveton/ies/Kompromiss/Kompromiss_6ECO/CB-C0425175_Kompromiss_6_EKO-18-D-120-0PT0-4K80-N65BAP1.ies | https://img.ksk.ru/sveton/Description/CB-C04xx/Kompromiss_6ECO.pdf
CB-C0426076 | Светильник Бриг 11-27-Г-60-П/0/0-4К90-П65 RAL9003 | null | https://img.ksk.ru/ArticlesPhotos/CB-C0400077.jpg | Светильники офисные | 7732 | 125*125*122 | .73 | 28 | 2240 |  | 80 | 4000 | 90 | Глубокая | 0,97 | 65 | УХЛ4 | 1 кВ (L-N), 2 кВ (L-PE, N-PE) | Подвесной | 5 | 70000 | I | <2% |  | https://img.ksk.ru/sveton/productpasports/CB-C04xx/CB-C04xx076.pdf | https://img.ksk.ru/sveton/productsdrawing/CB-C04xx/CB-C04xx076.jpg |  | https://img.ksk.ru/sveton/ies/UnConstruction.jpg
CB-C0426174 | Светильник Компромисс 6.1 ЭКО-18-Д-120-0/ПТ/О-5К80-Н65 БАП1 | null | https://img.ksk.ru/ArticlesPhotos/CB-C0400174.jpg | Светильники промышленного назначения | 6717 | 630х85х70 | .92 | 22,3 | 1730 | 165 | 78 | 5000 | 80 | Косинусная | 0,93 | 65 | УХЛ2 | 1 кВ (L-N), 2 кВ (L-PE, N-PE) | Накладной | 5 | 70000 | II | <2% | Тип светодиода: SMD 2835. КСС-Д. Тип оптического элемента: опаловый. | https://img.ksk.ru/sveton/productpasports/CB-C04xx/CB-C04xx174.pdf | https://img.ksk.ru/sveton/productsdrawing/CB-C04xx/CB-C04xx174.jpg |  | https://img.ksk.ru/sveton/ies/Kompromiss/Kompromiss_6_1ECO/CB-C0426174_Kompromiss_6.1_EKO-18-D-120-0PT0-5K80-N65_BAP1.ies | https://img.ksk.ru/sveton/Description/CB-C04xx/Kompromiss_61A.pdf
CB-C0426175 | Светильник Компромисс 6 ЭКО-18-Д-120-0/ПТ/О-5К80-Н65 БАП1 | null | https://img.ksk.ru/ArticlesPhotos/CB-C0400174.jpg | Светильники промышленного назначения | 6339 | 525х85х70 | .78 | 21 | 1740 | 162 | 78 | 5000 | 80 | Косинусная | 0,94 | 65 | УХЛ2 | 1 кВ (L-N), 2 кВ (L-PE, N-PE) | Накладной | 5 | 70000 | II | <2% | Тип светодиода: SMD 2835. КСС-Д. Тип оптического элемента: опаловый. | https://img.ksk.ru/sveton/productpasports/CB-C04xx/CB-C04xx175.pdf | https://img.ksk.ru/sveton/productsdrawing/CB-C04xx/CB-C04xx175.jpg |  | https://img.ksk.ru/sveton/ies/Kompromiss/Kompromiss_6ECO/CB-C0426175_Kompromiss_6_EKO-18-D-120-0PT0-5K80-N65BAP1.ies | https://img.ksk.ru/sveton/Description/CB-C04xx/Kompromiss_6ECO.pdf
CB-C0427174 | Светильник Компромисс 6.1 ЭКО-25-Д-120-0/ПТ/О-3К80-Н65 БАП1 | null | https://img.ksk.ru/ArticlesPhotos/CB-C0400174.jpg | Светильники промышленного назначения | 7105 | 630х85х70 | .92 | 28,6 | 2440 | 219 | 80 | 3000 | 80 | Косинусная | 0,95 | 65 | УХЛ2 | 1 кВ (L-N), 2 кВ (L-PE, N-PE) | Накладной | 5 | 70000 | II | <2% | Тип светодиода: SMD 2835. КСС-Д. Тип оптического элемента: опаловый. | https://img.ksk.ru/sveton/productpasports/CB-C04xx/CB-C04xx174.pdf | https://img.ksk.ru/sveton/productsdrawing/CB-C04xx/CB-C04xx174.jpg |  | https://img.ksk.ru/sveton/ies/Kompromiss/Kompromiss_6_1ECO/CB-C0427174_Kompromiss_6.1_EKO-25-D-120-0PT0-3K80-N65_BAP1.ies | https://img.ksk.ru/sveton/Description/CB-C04xx/Kompromiss_61A.pdf
CB-C0427175 | Светильник Компромисс 6 ЭКО-25-Д-120-0/ПТ/О-3К80-Н65 БАП1 | null | https://img.ksk.ru/ArticlesPhotos/CB-C0400174.jpg | Светильники промышленного назначения | 6720 | 525х85х70 | .78 | 27 | 2350 | 190 | 79 | 3000 | 80 | Косинусная | 0,98 | 65 | УХЛ2 | 1 кВ (L-N), 2 кВ (L-PE, N-PE) | Накладной | 5 | 70000 | II | <2% | Тип светодиода: SMD 2835. КСС-Д. Тип оптического элемента: опаловый. | https://img.ksk.ru/sveton/productpasports/CB-C04xx/CB-C04xx175.pdf | https://img.ksk.ru/sveton/productsdrawing/CB-C04xx/CB-C04xx175.jpg |  | https://img.ksk.ru/sveton/ies/Kompromiss/Kompromiss_6ECO/CB-C0427175_Kompromiss_6_EKO-25-D-120-0PT0-3K80-N65BAP1.ies | https://img.ksk.ru/sveton/Description/CB-C04xx/Kompromiss_6ECO.pdf
CB-C0428174 | Светильник Компромисс 6.1 ЭКО-25-Д-120-0/ПТ/О-4К80-Н65 БАП1 | null | https://img.ksk.ru/ArticlesPhotos/CB-C0400174.jpg | Светильники промышленного назначения | 7105 | 630х85х70 | .92 | 28,6 | 2540 | 230 | 84 | 4000 | 80 | Косинусная | 0,95 | 65 | УХЛ2 | 1 кВ (L-N), 2 кВ (L-PE, N-PE) | Накладной | 5 | 70000 | II | <2% | Тип светодиода: SMD 2835. КСС-Д. Тип оптического элемента: опаловый. | https://img.ksk.ru/sveton/productpasports/CB-C04xx/CB-C04xx174.pdf | https://img.ksk.ru/sveton/productsdrawing/CB-C04xx/CB-C04xx174.jpg |  | https://img.ksk.ru/sveton/ies/Kompromiss/Kompromiss_6_1ECO/CB-C0428174_Kompromiss_6.1_EKO-25-D-120-0PT0-4K80-N65_BAP1.ies | https://img.ksk.ru/sveton/Description/CB-C04xx/Kompromiss_61A.pdf
CB-C0428175 | Светильник Компромисс 6 ЭКО-25-Д-120-0/ПТ/О-4К80-Н65 БАП1 | null | https://img.ksk.ru/ArticlesPhotos/CB-C0400174.jpg | Светильники промышленного назначения | 6720 | 525х85х70 | .78 | 27 | 2500 | 200 | 84 | 4000 | 80 | Косинусная | 0,98 | 65 | УХЛ2 | 1 кВ (L-N), 2 кВ (L-PE, N-PE) | Накладной | 5 | 70000 | II | <2% | Тип светодиода: SMD 2835. КСС-Д. Тип оптического элемента: опаловый. | https://img.ksk.ru/sveton/productpasports/CB-C04xx/CB-C04xx175.pdf | https://img.ksk.ru/sveton/productsdrawing/CB-C04xx/CB-C04xx175.jpg |  | https://img.ksk.ru/sveton/ies/Kompromiss/Kompromiss_6ECO/CB-C0428175_Kompromiss_6_EKO-25-D-120-0PT0-4K80-N65BAP1.ies | https://img.ksk.ru/sveton/Description/CB-C04xx/Kompromiss_6ECO.pdf
CB-C0429174 | Светильник Компромисс 6.1 ЭКО-25-Д-120-0/ПТ/О-5К80-Н65 БАП1 | null | https://img.ksk.ru/ArticlesPhotos/CB-C0400174.jpg | Светильники промышленного назначения | 7105 | 630х85х70 | .92 | 28,6 | 2580 | 235 | 85 | 5000 | 80 | Косинусная | 0,95 | 65 | УХЛ2 | 1 кВ (L-N), 2 кВ (L-PE, N-PE) | Накладной | 5 | 70000 | II | <2% | Тип светодиода: SMD 2835. КСС-Д. Тип оптического элемента: опаловый. | https://img.ksk.ru/sveton/productpasports/CB-C04xx/CB-C04xx174.pdf | https://img.ksk.ru/sveton/productsdrawing/CB-C04xx/CB-C04xx174.jpg |  | https://img.ksk.ru/sveton/ies/Kompromiss/Kompromiss_6_1ECO/CB-C0429174_Kompromiss_6.1_EKO-25-D-120-0PT0-5K80-N65_BAP1.ies | https://img.ksk.ru/sveton/Description/CB-C04xx/Kompromiss_61A.pdf
CB-C0429175 | Светильник Компромисс 6 ЭКО-25-Д-120-0/ПТ/О-5К80-Н65 БАП1 | null | https://img.ksk.ru/ArticlesPhotos/CB-C0400174.jpg | Светильники промышленного назначения | 6720 | 525х85х70 | .78 | 27 | 2550 | 205 | 88 | 5000 | 80 | Косинусная | 0,98 | 65 | УХЛ2 | 1 кВ (L-N), 2 кВ (L-PE, N-PE) | Накладной | 5 | 70000 | II | <2% | Тип светодиода: SMD 2835. КСС-Д. Тип оптического элемента: опаловый. | https://img.ksk.ru/sveton/productpasports/CB-C04xx/CB-C04xx175.pdf | https://img.ksk.ru/sveton/productsdrawing/CB-C04xx/CB-C04xx175.jpg |  | https://img.ksk.ru/sveton/ies/Kompromiss/Kompromiss_6ECO/CB-C0429175_Kompromiss_6_EKO-25-D-120-0PT0-5K80-N65BAP1.ies | https://img.ksk.ru/sveton/Description/CB-C04xx/Kompromiss_6ECO.pdf
CB-C0430078 | Светильник Бриг 7-9-Г-60-П/0/0-3К90-Н20 RAL9001 | null | https://img.ksk.ru/ArticlesPhotos/CB-C0400078.jpg | Светильники офисные | 3833 | 74*74*77 | .266 | 9 | 940 |  | 102 | 3000 | 90 | Глубокая | 0,92 | 20 | УХЛ4 | 1 кВ (L-N), 2 кВ (L-PE, N-PE) | Накладной | 5 | 70000 | I | <2% |  | https://img.ksk.ru/sveton/productpasports/CB-C04xx/CB-C04xx078.pdf | https://img.ksk.ru/sveton/productsdrawing/CB-C04xx/CB-C04xx076.jpg |  | https://img.ksk.ru/sveton/ies/UnConstruction.jpg
CB-C0430174 | Светильник Компромисс 6.1 ЭКО-32-Д-120-0/ПТ/О-3К80-Н65 БАП1 | null | https://img.ksk.ru/ArticlesPhotos/CB-C0406174.jpg | Светильники промышленного назначения | 11627 | 1225х85х70 | 1.6 | 37,4 | 3400 | 737 | 90 | 3000 | 80 | Косинусная | 0,96 | 65 | УХЛ2 | 1 кВ (L-N), 2 кВ (L-PE, N-PE) | Накладной | 5 | 70000 | II | <2% | Тип светодиода: SMD 2835. КСС-Д. Тип оптического элемента: опаловый. | https://img.ksk.ru/sveton/productpasports/CB-C04xx/CB-C04xx174.pdf | https://img.ksk.ru/sveton/productsdrawing/CB-C04xx/CB-C04xx174.jpg |  | https://img.ksk.ru/sveton/ies/Kompromiss/Kompromiss_6_1ECO/CB-C0430174_Kompromiss_6.1_EKO-32-D-120-0PT0-3K80-N65_BAP1.ies | https://img.ksk.ru/sveton/Description/CB-C04xx/Kompromiss_61A.pdf
CB-C0430175 | Светильник Компромисс 6 ЭКО-32-Д-120-0/ПТ/О-3К80-Н65 БАП1 | null | https://img.ksk.ru/ArticlesPhotos/CB-C0406175.jpg | Светильники промышленного назначения | 11273 | 1025х85х70 | 1.44 | 33,5 | 3000 | 730 | 90 | 3000 | 80 | Косинусная | 0,96 | 65 | УХЛ2 | 1 кВ (L-N), 2 кВ (L-PE, N-PE) | Накладной | 5 | 70000 | II | <2% | Тип светодиода: SMD 2835. КСС-Д. Тип оптического элемента: опаловый. | https://img.ksk.ru/sveton/productpasports/CB-C04xx/CB-C04xx175.pdf | https://img.ksk.ru/sveton/productsdrawing/CB-C04xx/CB-C04xx175.jpg |  | https://img.ksk.ru/sveton/ies/Kompromiss/Kompromiss_6ECO/CB-C0430175_Kompromiss_6_EKO-32-D-120-0PT0-3K80-N65BAP1.ies | https://img.ksk.ru/sveton/Description/CB-C04xx/Kompromiss_6ECO.pdf
CB-C0431174 | Светильник Компромисс 6.1 ЭКО-32-Д-120-0/ПТ/О-4К80-Н65 БАП1 | null | https://img.ksk.ru/ArticlesPhotos/CB-C0406174.jpg | Светильники промышленного назначения | 11627 | 1225х85х70 | 1.6 | 37,4 | 3550 | 776 | 91 | 4000 | 80 | Косинусная | 0,96 | 65 | УХЛ2 | 1 кВ (L-N), 2 кВ (L-PE, N-PE) | Накладной | 5 | 70000 | II | <2% | Тип светодиода: SMD 2835. КСС-Д. Тип оптического элемента: опаловый. | https://img.ksk.ru/sveton/productpasports/CB-C04xx/CB-C04xx174.pdf | https://img.ksk.ru/sveton/productsdrawing/CB-C04xx/CB-C04xx174.jpg |  | https://img.ksk.ru/sveton/ies/Kompromiss/Kompromiss_6_1ECO/CB-C0431174_Kompromiss_6.1_EKO-32-D-120-0PT0-4K80-N65_BAP1.ies | https://img.ksk.ru/sveton/Description/CB-C04xx/Kompromiss_61A.pdf
CB-C0431175 | Светильник Компромисс 6 ЭКО-32-Д-120-0/ПТ/О-4К80-Н65 БАП1 | null | https://img.ksk.ru/ArticlesPhotos/CB-C0406175.jpg | Светильники промышленного назначения | 11273 | 1025х85х70 | 1.44 | 33,5 | 3200 | 770 | 95 | 4000 | 80 | Косинусная | 0,96 | 65 | УХЛ2 | 1 кВ (L-N), 2 кВ (L-PE, N-PE) | Накладной | 5 | 70000 | II | <2% | Тип светодиода: SMD 2835. КСС-Д. Тип оптического элемента: опаловый. | https://img.ksk.ru/sveton/productpasports/CB-C04xx/CB-C04xx175.pdf | https://img.ksk.ru/sveton/productsdrawing/CB-C04xx/CB-C04xx175.jpg |  | https://img.ksk.ru/sveton/ies/Kompromiss/Kompromiss_6ECO/CB-C0431175_Kompromiss_6_EKO-32-D-120-0PT0-4K80-N65BAP1.ies | https://img.ksk.ru/sveton/Description/CB-C04xx/Kompromiss_6ECO.pdf
CB-C0432174 | Светильник Компромисс 6.1 ЭКО-32-Д-120-0/ПТ/О-5К80-Н65 БАП1 | null | https://img.ksk.ru/ArticlesPhotos/CB-C0406174.jpg | Светильники промышленного назначения | 11627 | 1225х85х70 | 1.6 | 37,4 | 3600 | 792 | 92 | 5000 | 80 | Косинусная | 0,96 | 65 | УХЛ2 | 1 кВ (L-N), 2 кВ (L-PE, N-PE) | Накладной | 5 | 70000 | II | <2% | Тип светодиода: SMD 2835. КСС-Д. Тип оптического элемента: опаловый. | https://img.ksk.ru/sveton/productpasports/CB-C04xx/CB-C04xx174.pdf | https://img.ksk.ru/sveton/productsdrawing/CB-C04xx/CB-C04xx174.jpg |  | https://img.ksk.ru/sveton/ies/Kompromiss/Kompromiss_6_1ECO/CB-C0432174_Kompromiss_6.1_EKO-32-D-120-0PT0-5K80-N65_BAP1.ies | https://img.ksk.ru/sveton/Description/CB-C04xx/Kompromiss_61A.pdf
CB-C0432175 | Светильник Компромисс 6 ЭКО-32-Д-120-0/ПТ/О-5К80-Н65 БАП1 | null | https://img.ksk.ru/ArticlesPhotos/CB-C0406175.jpg | Светильники промышленного назначения | 11273 | 1025х85х70 | 1.44 | 33,5 | 3260 | 785 | 96 | 5000 | 80 | Косинусная | 0,96 | 65 | УХЛ2 | 1 кВ (L-N), 2 кВ (L-PE, N-PE) | Накладной | 5 | 70000 | II | <2% | Тип светодиода: SMD 2835. КСС-Д. Тип оптического элемента: опаловый. | https://img.ksk.ru/sveton/productpasports/CB-C04xx/CB-C04xx175.pdf | https://img.ksk.ru/sveton/productsdrawing/CB-C04xx/CB-C04xx175.jpg |  | https://img.ksk.ru/sveton/ies/Kompromiss/Kompromiss_6ECO/CB-C0432175_Kompromiss_6_EKO-32-D-120-0PT0-5K80-N65SBAP1.ies | https://img.ksk.ru/sveton/Description/CB-C04xx/Kompromiss_6ECO.pdf
CB-C0433174 | Светильник Компромисс 6.1 ЭКО-52-Д-120-0/ПТ/О-3К80-Н65 БАП1 | null | https://img.ksk.ru/ArticlesPhotos/CB-C0406174.jpg | Светильники промышленного назначения | 11807 | 1225х85х70 | 1.6 | 56 | 5100 | 397 | 92 | 3000 | 80 | Косинусная | 0,96 | 65 | УХЛ2 | 1 кВ (L-N), 2 кВ (L-PE, N-PE) | Накладной | 5 | 70000 | II | <2% | Тип светодиода: SMD 2835. КСС-Д. Тип оптического элемента: опаловый. | https://img.ksk.ru/sveton/productpasports/CB-C04xx/CB-C04xx174.pdf | https://img.ksk.ru/sveton/productsdrawing/CB-C04xx/CB-C04xx174.jpg |  | https://img.ksk.ru/sveton/ies/Kompromiss/Kompromiss_6_1ECO/CB-C0433174_Kompromiss_6.1_EKO-52-D-120-0PT0-3K80-N65_BAP1.ies | https://img.ksk.ru/sveton/Description/CB-C04xx/Kompromiss_61A.pdf
CB-C0433175 | Светильник Компромисс 6 ЭКО-52-Д-120-0/ПТ/О-3К80-Н65 БАП1 | null | https://img.ksk.ru/ArticlesPhotos/CB-C0406175.jpg | Светильники промышленного назначения | 11439 | 1025х85х70 | 1.44 | 52,7 | 5100 | 760 | 92 | 3000 | 80 | Косинусная | 0,96 | 65 | УХЛ2 | 1 кВ (L-N), 2 кВ (L-PE, N-PE) | Накладной | 5 | 70000 | II | <2% | Тип светодиода: SMD 2835. КСС-Д. Тип оптического элемента: опаловый. | https://img.ksk.ru/sveton/productpasports/CB-C04xx/CB-C04xx175.pdf | https://img.ksk.ru/sveton/productsdrawing/CB-C04xx/CB-C04xx175.jpg |  | https://img.ksk.ru/sveton/ies/Kompromiss/Kompromiss_6ECO/CB-C0433175_Kompromiss_6_EKO-52-D-120-0PT0-3K80-N65BAP1.ies | https://img.ksk.ru/sveton/Description/CB-C04xx/Kompromiss_6ECO.pdf
CB-C0434174 | Светильник Компромисс 6.1 ЭКО-52-Д-120-0/ПТ/О-4К80-Н65 БАП1 | null | https://img.ksk.ru/ArticlesPhotos/CB-C0406174.jpg | Светильники промышленного назначения | 11807 | 1225х85х70 | 1.6 | 56 | 5300 | 410 | 95 | 4000 | 80 | Косинусная | 0,96 | 65 | УХЛ2 | 1 кВ (L-N), 2 кВ (L-PE, N-PE) | Накладной | 5 | 70000 | II | <2% | Тип светодиода: SMD 2835. КСС-Д. Тип оптического элемента: опаловый. | https://img.ksk.ru/sveton/productpasports/CB-C04xx/CB-C04xx174.pdf | https://img.ksk.ru/sveton/productsdrawing/CB-C04xx/CB-C04xx174.jpg |  | https://img.ksk.ru/sveton/ies/Kompromiss/Kompromiss_6_1ECO/CB-C0434174_Kompromiss_6.1_EKO-52-D-120-0PT0-4K80-N65_BAP1.ies | https://img.ksk.ru/sveton/Description/CB-C04xx/Kompromiss_61A.pdf
CB-C0434175 | Светильник Компромисс 6 ЭКО-52-Д-120-0/ПТ/О-4К80-Н65 БАП1 | null | https://img.ksk.ru/ArticlesPhotos/CB-C0406175.jpg | Светильники промышленного назначения | 11439 | 1025х85х70 | 1.44 | 52,7 | 5300 | 800 | 96 | 4000 | 80 | Косинусная | 0,96 | 65 | УХЛ2 | 1 кВ (L-N), 2 кВ (L-PE, N-PE) | Накладной | 5 | 70000 | II | <2% | Тип светодиода: SMD 2835. КСС-Д. Тип оптического элемента: опаловый. | https://img.ksk.ru/sveton/productpasports/CB-C04xx/CB-C04xx175.pdf | https://img.ksk.ru/sveton/productsdrawing/CB-C04xx/CB-C04xx175.jpg |  | https://img.ksk.ru/sveton/ies/Kompromiss/Kompromiss_6ECO/CB-C0434175_Kompromiss_6_EKO-52-D-120-0PT0-4K80-N65BAP1.ies | https://img.ksk.ru/sveton/Description/CB-C04xx/Kompromiss_6ECO.pdf
CB-C0435174 | Светильник Компромисс 6.1 ЭКО-52-Д-120-0/ПТ/О-5К80-Н65 БАП1 | null | https://img.ksk.ru/ArticlesPhotos/CB-C0406174.jpg | Светильники промышленного назначения | 11807 | 1225х85х70 | 1.6 | 56 | 5400 | 418 | 97 | 5000 | 80 | Косинусная | 0,96 | 65 | УХЛ2 | 1 кВ (L-N), 2 кВ (L-PE, N-PE) | Накладной | 5 | 70000 | II | <2% | Тип светодиода: SMD 2835. КСС-Д. Тип оптического элемента: опаловый. | https://img.ksk.ru/sveton/productpasports/CB-C04xx/CB-C04xx174.pdf | https://img.ksk.ru/sveton/productsdrawing/CB-C04xx/CB-C04xx174.jpg |  | https://img.ksk.ru/sveton/ies/Kompromiss/Kompromiss_6_1ECO/CB-C0435174_Kompromiss_6.1_EKO-52-D-120-0PT0-5K80-N65_BAP1.ies | https://img.ksk.ru/sveton/Description/CB-C04xx/Kompromiss_61A.pdf
CB-C0435175 | Светильник Компромисс 6 ЭКО-52-Д-120-0/ПТ/О-5К80-Н65 БАП1 | null | https://img.ksk.ru/ArticlesPhotos/CB-C0406175.jpg | Светильники промышленного назначения | 11439 | 1025х85х70 | 1.44 | 52,7 | 5400 | 815 | 98 | 5000 | 80 | Косинусная | 0,96 | 65 | УХЛ2 | 1 кВ (L-N), 2 кВ (L-PE, N-PE) | Накладной | 5 | 70000 | II | <2% | Тип светодиода: SMD 2835. КСС-Д. Тип оптического элемента: опаловый. | https://img.ksk.ru/sveton/productpasports/CB-C04xx/CB-C04xx175.pdf | https://img.ksk.ru/sveton/productsdrawing/CB-C04xx/CB-C04xx175.jpg |  | https://img.ksk.ru/sveton/ies/Kompromiss/Kompromiss_6ECO/CB-C0435175_Kompromiss_6_EKO-52-D-120-0PT0-5K80-N65BAP1.ies | https://img.ksk.ru/sveton/Description/CB-C04xx/Kompromiss_6ECO.pdf
CB-C0436174 | Светильник Компромисс 6.1 ЭКО-18-Д-120-0/ПТ/О-3К80-Н65 БАП3 | null | https://img.ksk.ru/ArticlesPhotos/CB-C0400174.jpg | Светильники промышленного назначения | 6988 | 630х85х70 | .92 | 22,3 | 1650 | 160 |  | 3000 | 80 | Косинусная | 0,93 | 65 | УХЛ2 | 1 кВ (L-N), 2 кВ (L-PE, N-PE) | Накладной | 5 | 70000 | II | <2% | Тип светодиода: SMD 2835. КСС-Д. Тип оптического элемента: опаловый. | https://img.ksk.ru/sveton/productpasports/CB-C04xx/CB-C04xx174.pdf | https://img.ksk.ru/sveton/productsdrawing/CB-C04xx/CB-C04xx174.jpg |  | https://img.ksk.ru/sveton/ies/Kompromiss/Kompromiss_6_1ECO/CB-C0436174_Kompromiss_6.1_EKO-18-D-120-0PT0-3K80-N65_BAP3.ies | https://img.ksk.ru/sveton/Description/CB-C04xx/Kompromiss_61A.pdf
CB-C0436175 | Светильник Компромисс 6 ЭКО-18-Д-120-0/ПТ/О-3К80-Н65 БАП3 | null | https://img.ksk.ru/ArticlesPhotos/CB-C0400174.jpg | Светильники промышленного назначения | 6612 | 525х85х70 | .78 | 20,9 | 1650 | 151 | 74 | 3000 | 80 | Косинусная | 0,94 | 65 | УХЛ2 | 1 кВ (L-N), 2 кВ (L-PE, N-PE) | Накладной | 5 | 70000 | II | <2% | Тип светодиода: SMD 2835. КСС-Д. Тип оптического элемента: опаловый. | https://img.ksk.ru/sveton/productpasports/CB-C04xx/CB-C04xx175.pdf | https://img.ksk.ru/sveton/productsdrawing/CB-C04xx/CB-C04xx175.jpg |  | https://img.ksk.ru/sveton/ies/Kompromiss/Kompromiss_6ECO/CB-C0436175_Kompromiss_6_EKO-18-D-120-0PT0-3K80-N65BAP3.ies | https://img.ksk.ru/sveton/Description/CB-C04xx/Kompromiss_6ECO.pdf
CB-C0437174 | Светильник Компромисс 6.1 ЭКО-18-Д-120-0/ПТ/О-4К80-Н65 БАП3 | null | https://img.ksk.ru/ArticlesPhotos/CB-C0400174.jpg | Светильники промышленного назначения | 6988 | 630х85х70 | .92 | 22,3 | 1700 | 162 |  | 4000 | 80 | Косинусная | 0,93 | 65 | УХЛ2 | 1 кВ (L-N), 2 кВ (L-PE, N-PE) | Накладной | 5 | 70000 | II | <2% | Тип светодиода: SMD 2835. КСС-Д. Тип оптического элемента: опаловый. | https://img.ksk.ru/sveton/productpasports/CB-C04xx/CB-C04xx174.pdf | https://img.ksk.ru/sveton/productsdrawing/CB-C04xx/CB-C04xx174.jpg |  | https://img.ksk.ru/sveton/ies/Kompromiss/Kompromiss_6_1ECO/CB-C0437174_Kompromiss_6.1_EKO-18-D-120-0PT0-4K80-N65_BAP3.ies | https://img.ksk.ru/sveton/Description/CB-C04xx/Kompromiss_61A.pdf
CB-C0437175 | Светильник Компромисс 6 ЭКО-18-Д-120-0/ПТ/О-4К80-Н65 БАП3 | null | https://img.ksk.ru/ArticlesPhotos/CB-C0400174.jpg | Светильники промышленного назначения | 6612 | 525х85х70 | .78 | 20,9 | 1700 | 159 | 76 | 4000 | 80 | Косинусная | 0,94 | 65 | УХЛ2 | 1 кВ (L-N), 2 кВ (L-PE, N-PE) | Накладной | 5 | 70000 | II | <2% | Тип светодиода: SMD 2835. КСС-Д. Тип оптического элемента: опаловый. | https://img.ksk.ru/sveton/productpasports/CB-C04xx/CB-C04xx175.pdf | https://img.ksk.ru/sveton/productsdrawing/CB-C04xx/CB-C04xx175.jpg |  | https://img.ksk.ru/sveton/ies/Kompromiss/Kompromiss_6ECO/CB-C0437175_Kompromiss_6_EKO-18-D-120-0PT0-4K80-N65BAP3.ies | https://img.ksk.ru/sveton/Description/CB-C04xx/Kompromiss_6ECO.pdf
CB-C0438174 | Светильник Компромисс 6.1 ЭКО-18-Д-120-0/ПТ/О-5К80-Н65 БАП3 | null | https://img.ksk.ru/ArticlesPhotos/CB-C0400174.jpg | Светильники промышленного назначения | 6988 | 630х85х70 | .92 | 22,3 | 1740 | 165 |  | 5000 | 80 | Косинусная | 0,93 | 65 | УХЛ2 | 1 кВ (L-N), 2 кВ (L-PE, N-PE) | Накладной | 5 | 70000 | II | <2% | Тип светодиода: SMD 2835. КСС-Д. Тип оптического элемента: опаловый. | https://img.ksk.ru/sveton/productpasports/CB-C04xx/CB-C04xx174.pdf | https://img.ksk.ru/sveton/productsdrawing/CB-C04xx/CB-C04xx174.jpg |  | https://img.ksk.ru/sveton/ies/Kompromiss/Kompromiss_6_1ECO/CB-C0438174_Kompromiss_6.1_EKO-18-D-120-0PT0-5K80-N65_BAP3.ies | https://img.ksk.ru/sveton/Description/CB-C04xx/Kompromiss_61A.pdf
CB-C0438175 | Светильник Компромисс 6 ЭКО-18-Д-120-0/ПТ/О-5К80-Н65 БАП3 | null | https://img.ksk.ru/ArticlesPhotos/CB-C0400174.jpg | Светильники промышленного назначения | 6612 | 525х85х70 | .78 | 20,9 | 1740 | 162 | 78 | 5000 | 80 | Косинусная | 0,94 | 65 | УХЛ2 | 1 кВ (L-N), 2 кВ (L-PE, N-PE) | Накладной | 5 | 70000 | II | <2% | Тип светодиода: SMD 2835. КСС-Д. Тип оптического элемента: опаловый. | https://img.ksk.ru/sveton/productpasports/CB-C04xx/CB-C04xx175.pdf | https://img.ksk.ru/sveton/productsdrawing/CB-C04xx/CB-C04xx175.jpg |  | https://img.ksk.ru/sveton/ies/Kompromiss/Kompromiss_6ECO/CB-C0438175_Kompromiss_6_EKO-18-D-120-0PT0-5K80-N65BAP3.ies | https://img.ksk.ru/sveton/Description/CB-C04xx/Kompromiss_6ECO.pdf
CB-C0439174 | Светильник Компромисс 6.1 ЭКО-25-Д-120-0/ПТ/О-3К80-Н65 БАП3 | null | https://img.ksk.ru/ArticlesPhotos/CB-C0400174.jpg | Светильники промышленного назначения | 7379 | 630х85х70 | .92 | 28,6 | 2440 | 219 |  | 3000 | 80 | Косинусная | 0,96 | 65 | УХЛ2 | 1 кВ (L-N), 2 кВ (L-PE, N-PE) | Накладной | 5 | 70000 | II | <2% | Тип светодиода: SMD 2835. КСС-Д. Тип оптического элемента: опаловый. | https://img.ksk.ru/sveton/productpasports/CB-C04xx/CB-C04xx174.pdf | https://img.ksk.ru/sveton/productsdrawing/CB-C04xx/CB-C04xx174.jpg |  | https://img.ksk.ru/sveton/ies/Kompromiss/Kompromiss_6_1ECO/CB-C0439174_Kompromiss_6.1_EKO-25-D-120-0PT0-3K80-N65_BAP3.ies | https://img.ksk.ru/sveton/Description/CB-C04xx/Kompromiss_61A.pdf
CB-C0439175 | Светильник Компромисс 6 ЭКО-25-Д-120-0/ПТ/О-3К80-Н65 БАП3 | null | https://img.ksk.ru/ArticlesPhotos/CB-C0400174.jpg | Светильники промышленного назначения | 6993 | 525х85х70 | .78 | 27 | 2350 | 190 | 79 | 3000 | 80 | Косинусная | 0,98 | 65 | УХЛ2 | 1 кВ (L-N), 2 кВ (L-PE, N-PE) | Накладной | 5 | 70000 | II | <2% | Тип светодиода: SMD 2835. КСС-Д. Тип оптического элемента: опаловый. | https://img.ksk.ru/sveton/productpasports/CB-C04xx/CB-C04xx175.pdf | https://img.ksk.ru/sveton/productsdrawing/CB-C04xx/CB-C04xx175.jpg |  | https://img.ksk.ru/sveton/ies/Kompromiss/Kompromiss_6ECO/CB-C0439175_Kompromiss_6_EKO-25-D-120-0PT0-3K80-N65BAP3.ies | https://img.ksk.ru/sveton/Description/CB-C04xx/Kompromiss_6ECO.pdf
CB-C0440174 | Светильник Компромисс 6.1 ЭКО-25-Д-120-0/ПТ/О-4К80-Н65 БАП3 | null | https://img.ksk.ru/ArticlesPhotos/CB-C0400174.jpg | Светильники промышленного назначения | 7379 | 630х85х70 | .92 | 28,6 | 2540 | 230 |  | 4000 | 80 | Косинусная | 0,96 | 65 | УХЛ2 | 1 кВ (L-N), 2 кВ (L-PE, N-PE) | Накладной | 5 | 70000 | II | <2% | Тип светодиода: SMD 2835. КСС-Д. Тип оптического элемента: опаловый. | https://img.ksk.ru/sveton/productpasports/CB-C04xx/CB-C04xx174.pdf | https://img.ksk.ru/sveton/productsdrawing/CB-C04xx/CB-C04xx174.jpg |  | https://img.ksk.ru/sveton/ies/Kompromiss/Kompromiss_6_1ECO/CB-C0440174_Kompromiss_6.1_EKO-25-D-120-0PT0-4K80-N65_BAP3.ies | https://img.ksk.ru/sveton/Description/CB-C04xx/Kompromiss_61A.pdf
CB-C0440175 | Светильник Компромисс 6 ЭКО-25-Д-120-0/ПТ/О-4К80-Н65 БАП3 | null | https://img.ksk.ru/ArticlesPhotos/CB-C0400174.jpg | Светильники промышленного назначения | 6993 | 525х85х70 | .78 | 27 | 2500 | 200 | 84 | 4000 | 80 | Косинусная | 0,98 | 65 | УХЛ2 | 1 кВ (L-N), 2 кВ (L-PE, N-PE) | Накладной | 5 | 70000 | II | <2% | Тип светодиода: SMD 2835. КСС-Д. Тип оптического элемента: опаловый. | https://img.ksk.ru/sveton/productpasports/CB-C04xx/CB-C04xx175.pdf | https://img.ksk.ru/sveton/productsdrawing/CB-C04xx/CB-C04xx175.jpg |  | https://img.ksk.ru/sveton/ies/Kompromiss/Kompromiss_6ECO/CB-C0440175_Kompromiss_6_EKO-25-D-120-0PT0-4K80-N65BAP3.ies | https://img.ksk.ru/sveton/Description/CB-C04xx/Kompromiss_6ECO.pdf
CB-C0441174 | Светильник Компромисс 6.1 ЭКО-25-Д-120-0/ПТ/О-5К80-Н65 БАП3 | null | https://img.ksk.ru/ArticlesPhotos/CB-C0400174.jpg | Светильники промышленного назначения | 7379 | 630х85х70 | .92 | 28,6 | 2560 | 235 |  | 5000 | 80 | Косинусная | 0,96 | 65 | УХЛ2 | 1 кВ (L-N), 2 кВ (L-PE, N-PE) | Накладной | 5 | 70000 | II | <2% | Тип светодиода: SMD 2835. КСС-Д. Тип оптического элемента: опаловый. | https://img.ksk.ru/sveton/productpasports/CB-C04xx/CB-C04xx174.pdf | https://img.ksk.ru/sveton/productsdrawing/CB-C04xx/CB-C04xx174.jpg |  | https://img.ksk.ru/sveton/ies/Kompromiss/Kompromiss_6_1ECO/CB-C0441174_Kompromiss_6.1_EKO-25-D-120-0PT0-5K80-N65_BAP3.ies | https://img.ksk.ru/sveton/Description/CB-C04xx/Kompromiss_61A.pdf
CB-C0441175 | Светильник Компромисс 6 ЭКО-25-Д-120-0/ПТ/О-5К80-Н65 БАП3 | null | https://img.ksk.ru/ArticlesPhotos/CB-C0400174.jpg | Светильники промышленного назначения | 6993 | 525х85х70 | .78 | 27 | 2550 | 205 | 88 | 5000 | 80 | Косинусная | 0,98 | 65 | УХЛ2 | 1 кВ (L-N), 2 кВ (L-PE, N-PE) | Накладной | 5 | 70000 | II | <2% | Тип светодиода: SMD 2835. КСС-Д. Тип оптического элемента: опаловый. | https://img.ksk.ru/sveton/productpasports/CB-C04xx/CB-C04xx175.pdf | https://img.ksk.ru/sveton/productsdrawing/CB-C04xx/CB-C04xx175.jpg |  | https://img.ksk.ru/sveton/ies/Kompromiss/Kompromiss_6ECO/CB-C0441175_Kompromiss_6_EKO-25-D-120-0PT0-5K80-N65BAP3.ies | https://img.ksk.ru/sveton/Description/CB-C04xx/Kompromiss_6ECO.pdf
CB-C0442174 | Светильник Компромисс 6.1 ЭКО-32-Д-120-0/ПТ/О-3К80-Н65 БАП3 | null | https://img.ksk.ru/ArticlesPhotos/CB-C0406174.jpg | Светильники промышленного назначения | 11627 | 1225х85х70 | 1.6 | 37,4 | 3400 | 737 | 90 | 3000 | 80 | Косинусная | 0,96 | 65 | УХЛ2 | 1 кВ (L-N), 2 кВ (L-PE, N-PE) | Накладной | 5 | 70000 | II | <2% | Тип светодиода: SMD 2835. КСС-Д. Тип оптического элемента: опаловый. | https://img.ksk.ru/sveton/productpasports/CB-C04xx/CB-C04xx174.pdf | https://img.ksk.ru/sveton/productsdrawing/CB-C04xx/CB-C04xx174.jpg |  | https://img.ksk.ru/sveton/ies/Kompromiss/Kompromiss_6_1ECO/CB-C0442174_Kompromiss_6.1_EKO-32-D-120-0PT0-3K80-N65_BAP3.ies | https://img.ksk.ru/sveton/Description/CB-C04xx/Kompromiss_61A.pdf
CB-C0442175 | Светильник Компромисс 6 ЭКО-32-Д-120-0/ПТ/О-3К80-Н65 БАП3 | null | https://img.ksk.ru/ArticlesPhotos/CB-C0406175.jpg | Светильники промышленного назначения | 11273 | 1025х85х70 | 1.44 | 34 | 3000 | 390 | 90 | 3000 | 80 | Косинусная | 0,96 | 65 | УХЛ2 | 1 кВ (L-N), 2 кВ (L-PE, N-PE) | Накладной | 5 | 70000 | II | <2% | Тип светодиода: SMD 2835. КСС-Д. Тип оптического элемента: опаловый. | https://img.ksk.ru/sveton/productpasports/CB-C04xx/CB-C04xx175.pdf | https://img.ksk.ru/sveton/productsdrawing/CB-C04xx/CB-C04xx175.jpg |  | https://img.ksk.ru/sveton/ies/Kompromiss/Kompromiss_6ECO/CB-C0442175_Kompromiss_6_EKO-32-D-120-0PT0-3K80-N65BAP3.ies | https://img.ksk.ru/sveton/Description/CB-C04xx/Kompromiss_6ECO.pdf
CB-C0443174 | Светильник Компромисс 6.1 ЭКО-32-Д-120-0/ПТ/О-4К80-Н65 БАП3 | null | https://img.ksk.ru/ArticlesPhotos/CB-C0406174.jpg | Светильники промышленного назначения | 11627 | 1225х85х70 | 1.6 | 37,4 | 3550 | 776 | 91 | 4000 | 80 | Косинусная | 0,96 | 65 | УХЛ2 | 1 кВ (L-N), 2 кВ (L-PE, N-PE) | Накладной | 5 | 70000 | II | <2% | Тип светодиода: SMD 2835. КСС-Д. Тип оптического элемента: опаловый. | https://img.ksk.ru/sveton/productpasports/CB-C04xx/CB-C04xx174.pdf | https://img.ksk.ru/sveton/productsdrawing/CB-C04xx/CB-C04xx174.jpg |  | https://img.ksk.ru/sveton/ies/Kompromiss/Kompromiss_6_1ECO/CB-C0443174_Kompromiss_6.1_EKO-32-D-120-0PT0-4K80-N65_BAP3.ies | https://img.ksk.ru/sveton/Description/CB-C04xx/Kompromiss_61A.pdf
CB-C0443175 | Светильник Компромисс 6 ЭКО-32-Д-120-0/ПТ/О-4К80-Н65 БАП3 | null | https://img.ksk.ru/ArticlesPhotos/CB-C0406175.jpg | Светильники промышленного назначения | 11273 | 1025х85х70 | 1.44 | 34 | 3200 | 410 | 95 | 4000 | 80 | Косинусная | 0,96 | 65 | УХЛ2 | 1 кВ (L-N), 2 кВ (L-PE, N-PE) | Накладной | 5 | 70000 | II | <2% | Тип светодиода: SMD 2835. КСС-Д. Тип оптического элемента: опаловый. | https://img.ksk.ru/sveton/productpasports/CB-C04xx/CB-C04xx175.pdf | https://img.ksk.ru/sveton/productsdrawing/CB-C04xx/CB-C04xx175.jpg |  | https://img.ksk.ru/sveton/ies/Kompromiss/Kompromiss_6ECO/CB-C0443175_Kompromiss_6_EKO-32-D-120-0PT0-4K80-N65BAP3.ies | https://img.ksk.ru/sveton/Description/CB-C04xx/Kompromiss_6ECO.pdf
CB-C0444174 | Светильник Компромисс 6.1 ЭКО-32-Д-120-0/ПТ/О-5К80-Н65 БАП3 | null | https://img.ksk.ru/ArticlesPhotos/CB-C0406174.jpg | Светильники промышленного назначения | 11627 | 1225х85х70 | 1.6 | 37,4 | 3600 | 792 | 92 | 5000 | 80 | Косинусная | 0,96 | 65 | УХЛ2 | 1 кВ (L-N), 2 кВ (L-PE, N-PE) | Накладной | 5 | 70000 | II | <2% | Тип светодиода: SMD 2835. КСС-Д. Тип оптического элемента: опаловый. | https://img.ksk.ru/sveton/productpasports/CB-C04xx/CB-C04xx174.pdf | https://img.ksk.ru/sveton/productsdrawing/CB-C04xx/CB-C04xx174.jpg |  | https://img.ksk.ru/sveton/ies/Kompromiss/Kompromiss_6_1ECO/CB-C0444174_Kompromiss_6.1_EKO-32-D-120-0PT0-5K80-N65_BAP3 .ies | https://img.ksk.ru/sveton/Description/CB-C04xx/Kompromiss_61A.pdf
CB-C0444175 | Светильник Компромисс 6 ЭКО-32-Д-120-0/ПТ/О-5К80-Н65 БАП3 | null | https://img.ksk.ru/ArticlesPhotos/CB-C0406175.jpg | Светильники промышленного назначения | 11273 | 1025х85х70 | 1.44 | 34 | 3250 | 415 | 96 | 5000 | 80 | Косинусная | 0,96 | 65 | УХЛ2 | 1 кВ (L-N), 2 кВ (L-PE, N-PE) | Накладной | 5 | 70000 | II | <2% | Тип светодиода: SMD 2835. КСС-Д. Тип оптического элемента: опаловый. | https://img.ksk.ru/sveton/productpasports/CB-C04xx/CB-C04xx175.pdf | https://img.ksk.ru/sveton/productsdrawing/CB-C04xx/CB-C04xx175.jpg |  | https://img.ksk.ru/sveton/ies/Kompromiss/Kompromiss_6ECO/CB-C0444175_Kompromiss_6_EKO-32-D-120-0PT0-5K80-N65BAP3.ies | https://img.ksk.ru/sveton/Description/CB-C04xx/Kompromiss_6ECO.pdf
CB-C0445174 | Светильник Компромисс 6.1 ЭКО-52-Д-120-0/ПТ/О-3К80-Н65 БАП3 | null | https://img.ksk.ru/ArticlesPhotos/CB-C0406174.jpg | Светильники промышленного назначения | 11807 | 1225х85х70 | 1.6 | 56 | 5100 | 397 | 74 | 3000 | 80 | Косинусная | 0,96 | 65 | УХЛ2 | 1 кВ (L-N), 2 кВ (L-PE, N-PE) | Накладной | 5 | 70000 | II | <2% | Тип светодиода: SMD 2835. КСС-Д. Тип оптического элемента: опаловый. | https://img.ksk.ru/sveton/productpasports/CB-C04xx/CB-C04xx174.pdf | https://img.ksk.ru/sveton/productsdrawing/CB-C04xx/CB-C04xx174.jpg |  | https://img.ksk.ru/sveton/ies/Kompromiss/Kompromiss_6_1ECO/CB-C0445174_Kompromiss_6.1_EKO-52-D-120-0PT0-3K80-N65_BAP3.ies | https://img.ksk.ru/sveton/Description/CB-C04xx/Kompromiss_61A.pdf
CB-C0445175 | Светильник Компромисс 6 ЭКО-52-Д-120-0/ПТ/О-3К80-Н65 БАП3 | null | https://img.ksk.ru/ArticlesPhotos/CB-C0406175.jpg | Светильники промышленного назначения | 11439 | 1025х85х70 | 1.44 | 55 | 4900 | 390 | 74 | 3000 | 80 | Косинусная | 0,96 | 65 | УХЛ2 | 1 кВ (L-N), 2 кВ (L-PE, N-PE) | Накладной | 5 | 70000 | II | <2% | Тип светодиода: SMD 2835. КСС-Д. Тип оптического элемента: опаловый. | https://img.ksk.ru/sveton/productpasports/CB-C04xx/CB-C04xx175.pdf | https://img.ksk.ru/sveton/productsdrawing/CB-C04xx/CB-C04xx175.jpg |  | https://img.ksk.ru/sveton/ies/Kompromiss/Kompromiss_6ECO/CB-C0445175_Kompromiss_6_EKO-52-D-120-0PT0-3K80-N65BAP3.ies | https://img.ksk.ru/sveton/Description/CB-C04xx/Kompromiss_6ECO.pdf
CB-C0446174 | Светильник Компромисс 6.1 ЭКО-52-Д-120-0/ПТ/О-4К80-Н65 БАП3 | null | https://img.ksk.ru/ArticlesPhotos/CB-C0406174.jpg | Светильники промышленного назначения | 11807 | 1225х85х70 | 1.6 | 56 | 5300 | 410 | 77 | 4000 | 80 | Косинусная | 0,96 | 65 | УХЛ2 | 1 кВ (L-N), 2 кВ (L-PE, N-PE) | Накладной | 5 | 70000 | II | <2% | Тип светодиода: SMD 2835. КСС-Д. Тип оптического элемента: опаловый. | https://img.ksk.ru/sveton/productpasports/CB-C04xx/CB-C04xx174.pdf | https://img.ksk.ru/sveton/productsdrawing/CB-C04xx/CB-C04xx174.jpg |  | https://img.ksk.ru/sveton/ies/Kompromiss/Kompromiss_6_1ECO/CB-C0446174_Kompromiss_6.1_EKO-52-D-120-0PT0-4K80-N65_BAP3.ies | https://img.ksk.ru/sveton/Description/CB-C04xx/Kompromiss_61A.pdf
CB-C0446175 | Светильник Компромисс 6 ЭКО-52-Д-120-0/ПТ/О-4К80-Н65 БАП3 | null | https://img.ksk.ru/ArticlesPhotos/CB-C0406175.jpg | Светильники промышленного назначения | 11439 | 1025х85х70 | 1.44 | 55 | 5200 | 410 | 78 | 4000 | 80 | Косинусная | 0,96 | 65 | УХЛ2 | 1 кВ (L-N), 2 кВ (L-PE, N-PE) | Накладной | 5 | 70000 | II | <2% | Тип светодиода: SMD 2835. КСС-Д. Тип оптического элемента: опаловый. | https://img.ksk.ru/sveton/productpasports/CB-C04xx/CB-C04xx175.pdf | https://img.ksk.ru/sveton/productsdrawing/CB-C04xx/CB-C04xx175.jpg |  | https://img.ksk.ru/sveton/ies/Kompromiss/Kompromiss_6ECO/CB-C0446175_Kompromiss_6_EKO-52-D-120-0PT0-4K80-N65BAP3.ies | https://img.ksk.ru/sveton/Description/CB-C04xx/Kompromiss_6ECO.pdf
CB-C0447174 | Светильник Компромисс 6.1 ЭКО-52-Д-120-0/ПТ/О-5К80-Н65 БАП3 | null | https://img.ksk.ru/ArticlesPhotos/CB-C0406174.jpg | Светильники промышленного назначения | 11807 | 1225х85х70 | 1.6 | 56 | 5400 | 418 | 78 | 5000 | 80 | Косинусная | 0,96 | 65 | УХЛ2 | 1 кВ (L-N), 2 кВ (L-PE, N-PE) | Накладной | 5 | 70000 | II | <2% | Тип светодиода: SMD 2835. КСС-Д. Тип оптического элемента: опаловый. | https://img.ksk.ru/sveton/productpasports/CB-C04xx/CB-C04xx174.pdf | https://img.ksk.ru/sveton/productsdrawing/CB-C04xx/CB-C04xx174.jpg |  | https://img.ksk.ru/sveton/ies/Kompromiss/Kompromiss_6_1ECO/CB-C0447174_Kompromiss_6.1_EKO-52-D-120-0PT0-5K80-N65_BAP3.ies | https://img.ksk.ru/sveton/Description/CB-C04xx/Kompromiss_61A.pdf
CB-C0447175 | Светильник Компромисс 6 ЭКО-52-Д-120-0/ПТ/О-5К80-Н65 БАП3 | null | https://img.ksk.ru/ArticlesPhotos/CB-C0406175.jpg | Светильники промышленного назначения | 11439 | 1025х85х70 | 1.44 | 55 | 5300 | 415 | 79 | 5000 | 80 | Косинусная | 0,96 | 65 | УХЛ2 | 1 кВ (L-N), 2 кВ (L-PE, N-PE) | Накладной | 5 | 70000 | II | <2% | Тип светодиода: SMD 2835. КСС-Д. Тип оптического элемента: опаловый. | https://img.ksk.ru/sveton/productpasports/CB-C04xx/CB-C04xx175.pdf | https://img.ksk.ru/sveton/productsdrawing/CB-C04xx/CB-C04xx175.jpg |  | https://img.ksk.ru/sveton/ies/Kompromiss/Kompromiss_6ECO/CB-C0447175_Kompromiss_6_EKO-52-D-120-0PT0-5K80-N65BAP3.ies | https://img.ksk.ru/sveton/Description/CB-C04xx/Kompromiss_6ECO.pdf
CB-C0450007 | Светильник Компромисс 11-20-Д-120-0/ПТ/О-4К90-Н65 | null | https://img.ksk.ru/ArticlesPhotos/CB-C0404001.jpg | Светильники для школ и образовательных учреждений | 5244 | 590*83*69 | .7 | 17 | 2200 |  | 130 | 4000 | 90 | Косинусная | 0,98 | 65 | УХЛ2 | 1 кВ (L-N), 2 кВ (L-PE, N-PE) | Накладной | 5 | 70000 | II | <2% | Тип светодиода: SMD 2835. КСС-Д. Тип оптического элемента: опаловый. | https://img.ksk.ru/sveton/productpasports/CB-C04xx/CB-C0450007.pdf | https://img.ksk.ru/sveton/productsdrawing/CB-C04xx/CB-C04x007.jpg |  | https://img.ksk.ru/sveton/ies/Kompromiss/Kompromiss_11/CB-C0450007_Kompromiss_11-20-D-120-0PT0-4K90-N65.ies | https://img.ksk.ru/sveton/Description/CB-C04xx/Kompromiss_11.pdf
CB-C0450008 | Светильник Компромисс 12-25-Д-120-0/ПТ/О-4К80-Н65 | null | https://img.ksk.ru/ArticlesPhotos/CB-C0407001.jpg | Светильники для школ и образовательных учреждений | 7630 | 1266*83*69 | 1.23 | 26 | 3120 |  | 120 | 4000 | 80 | Косинусная | 0,97 | 65 | УХЛ2 | 1 кВ (L-N), 2 кВ (L-PE, N-PE) | Накладной | 5 | 70000 | II | <2% | Тип светодиода: SMD 2835. КСС-Д. Тип оптического элемента: опаловый. | https://img.ksk.ru/sveton/productpasports/CB-C04xx/CB-C04xx008.pdf | https://img.ksk.ru/sveton/productsdrawing/CB-C04xx/CB-C04x008.jpg |  | https://img.ksk.ru/sveton/ies/Kompromiss/Kompromiss_12/CB-C0450008_Kompromiss_12-25-D-120-0PT0-4K80-N65.ies | https://img.ksk.ru/sveton/Description/CB-C04xx/Kompromiss_12.pdf
CB-C0451007 | Светильник Компромисс 11-20-Д-120-0/ПТ/О-4К90-Н65 БАП3 | null | https://img.ksk.ru/ArticlesPhotos/CB-C0404001.jpg | Светильники для школ и образовательных учреждений | 10795 | 590*83*69 | .85 | 20 | 2200 |  | 110 | 4000 | 90 | Косинусная | 0,94 | 65 | УХЛ2 | 1 кВ (L-N), 2 кВ (L-PE, N-PE) | Накладной | 5 | 70000 | II | <2% | Тип светодиода: SMD 2835. КСС-Д. Тип оптического элемента: опаловый. | https://img.ksk.ru/sveton/productpasports/CB-C04xx/CB-C0451007.pdf | https://img.ksk.ru/sveton/productsdrawing/CB-C04xx/CB-C04x007.jpg |  | https://img.ksk.ru/sveton/ies/Kompromiss/Kompromiss_11/CB-C0451007_Kompromiss_11-20-D-120-0PT0-4K90-N65_BAP3.ies | https://img.ksk.ru/sveton/Description/CB-C04xx/Kompromiss_11.pdf
CB-C0451008 | Светильник Компромисс 12-25-Д-120-0/ПТ/О-4К80-Н65 БАП3 | null | https://img.ksk.ru/ArticlesPhotos/CB-C0407001.jpg | Светильники для школ и образовательных учреждений | 13137 | 1266*83*69 | 1.35 | 29 | 3120 |  | 107 | 4000 | 80 | Косинусная | 0,94 | 65 | УХЛ2 | 1 кВ (L-N), 2 кВ (L-PE, N-PE) | Накладной | 5 | 70000 | II | <2% | Тип светодиода: SMD 2835. КСС-Д. Тип оптического элемента: опаловый. | https://img.ksk.ru/sveton/productpasports/CB-C04xx/CB-C04xx008.pdf | https://img.ksk.ru/sveton/productsdrawing/CB-C04xx/CB-C04x008.jpg |  | https://img.ksk.ru/sveton/ies/Kompromiss/Kompromiss_12/CB-C0451008_Kompromiss_12-25-D-120-0PT0-4K80-N65_BAP3.ies | https://img.ksk.ru/sveton/Description/CB-C04xx/Kompromiss_12.pdf
CB-C0452008 | Светильник Компромисс 12-50-Д-120-0/ПТ/О-4К80-Н65 БАП3 | null | https://img.ksk.ru/ArticlesPhotos/CB-C0407001.jpg | Светильники для школ и образовательных учреждений | 12559 | 1266*83*69 | 1.35 | 53 | 5500 |  | 105 | 4000 | 80 | Косинусная | 0,94 | 65 | УХЛ2 | 1 кВ (L-N), 2 кВ (L-PE, N-PE) | Накладной | 5 | 70000 | II | <2% | Тип светодиода: SMD 2835. КСС-Д. Тип оптического элемента: опаловый. | https://img.ksk.ru/sveton/productpasports/CB-C04xx/CB-C04xx008.pdf | https://img.ksk.ru/sveton/productsdrawing/CB-C04xx/CB-C04x008.jpg |  | https://img.ksk.ru/sveton/ies/Kompromiss/Kompromiss_12/CB-C0452008_Kompromiss_12-50-D-120-0PT0-4K80-N65_BAP3.ies | https://img.ksk.ru/sveton/Description/CB-C04xx/Kompromiss_12.pdf
CB-C0600000 | Светильник для дорог и улиц Корвет 1-50-Ш-151х81-П/КС/ПР-3К80-К65 | null | https://img.ksk.ru/ArticlesPhotos/CB-C0600000.jpg | Светильники для освещения улиц дорог магистралей | 33167 | 520*210*90 | 2.8 | 53 | 6600 |  | 126 | 3000 | 80 | Широкая | 0,98 | 65 | УХЛ1 | 4 кВ (L-N), 6 кВ (L-PE, N-PE) | Консоль | 5 | 70000 | I | <2% |  | https://img.ksk.ru/sveton/productpasports/Korvet/CB-C0600000.pdf | https://img.ksk.ru/sveton/productsdrawing/CB-C06xx00.jpg |  | https://img.ksk.ru/sveton/ies/Korvet/CB-C0600000.ies
CB-C0600010 | Светильник для дорог и улиц Корвет 1-100-Ш-151х81-П/КС/ПР-3К80-К65 | null | https://img.ksk.ru/ArticlesPhotos/CB-C0600010.jpg | Светильники для освещения улиц дорог магистралей | 57513 | 700*295*170 | 5.95 | 96 | 13500 |  | 141 | 3000 | 80 | Широкая | 0,97 | 65 | УХЛ1 | 4 кВ (L-N), 6 кВ (L-PE, N-PE) | Консоль | 5 | 70000 | I | <2% |  | https://img.ksk.ru/sveton/productpasports/Korvet/CB-C0600010.pdf | https://img.ksk.ru/sveton/productsdrawing/CB-C06xx10.jpg |  | https://img.ksk.ru/sveton/ies/Korvet/CB-C0600010.ies
CB-C0600015 | Светильник для дорог и улиц Корвет 1-180-Ш-151х81-П/КС/ПР-3К80-К65 | null | https://img.ksk.ru/ArticlesPhotos/CB-C0600015.jpg | Светильники для освещения улиц дорог магистралей | 86930 | 880*368*190 | 10.72 | 176 | 24800 |  | 141 | 3000 | 80 | Широкая | 0,98 | 65 | УХЛ1 | 4 кВ (L-N), 6 кВ (L-PE, N-PE) | Консоль | 5 | 70000 | I | <2% |  | https://img.ksk.ru/sveton/productpasports/Korvet/CB-C0600015.pdf | https://img.ksk.ru/sveton/productsdrawing/CB-C06xx15.jpg |  | https://img.ksk.ru/sveton/ies/Korvet/CB-C0600015.ies
CB-C0600039 | Светильник для дорог и улиц Фрегат 11-30-Ш-155x70-ПТ/0/0-3К80-К67 | null | http://www.kckelectro.ru/KSKSITEPICS/Pictures/ArticlesPhotos/CB-C0600039.jpg | Светильники для освещения улиц дорог магистралей | 9782 | 157*140*141 | .9 | 31 | 4300 |  | 140 | 3000 | 80 | Широкая | 0,95 | 67 | УХЛ1 | 4 кВ (L-N), 4 кВ (L-PE, N-PE) | Консоль | 5 | 70000 | I | <2% |  | https://img.ksk.ru/sveton/productpasports/Fregat/CB-C0600039.pdf | https://img.ksk.ru/sveton/productsdrawing/Fregat_11.jpg |  | https://img.ksk.ru/sveton/ies/Fregat/Fregat11/CB-C0600039_Fregat_11-30-Sh-155x70-PT00-3K80-K67.ies
CB-C0600040 | Светильник для дорог и улиц Фрегат 21-45-Ш-155x70-ПТ/0/0-3К80-К67 | null | http://www.kckelectro.ru/KSKSITEPICS/Pictures/ArticlesPhotos/CB-C0600040.jpg | Светильники для освещения улиц дорог магистралей | 13337 | 248*140*141 | 1.34 | 46 | 6800 |  | 148 | 3000 | 80 | Широкая | 0,94 | 67 | УХЛ1 | 4 кВ (L-N), 4 кВ (L-PE, N-PE) | Консоль | 5 | 70000 | I | <2% |  | https://img.ksk.ru/sveton/productpasports/Fregat/CB-C0600040.pdf | https://img.ksk.ru/sveton/productsdrawing/Fregat_21.jpg |  | https://img.ksk.ru/sveton/ies/Fregat/Fregat21CB-C0600040_Fregat_21-45-Sh-155x70-PT00-3K80-K67.ies
CB-C0600041 | Светильник для дорог и улиц Фрегат 41-85-Ш-155x70-ПТ/0/0-3К80-К67 | null | http://www.kckelectro.ru/KSKSITEPICS/Pictures/ArticlesPhotos/CB-C0600041.jpg | Светильники для освещения улиц дорог магистралей | 20396 | 452*140*141 | 2.35 | 88 | 13000 |  | 148 | 3000 | 80 | Широкая | 0,97 | 67 | УХЛ1 | 4 кВ (L-N), 4 кВ (L-PE, N-PE) | Консоль | 5 | 70000 | I | <2% |  | https://img.ksk.ru/sveton/productpasports/Fregat/CB-C0600041.pdf | https://img.ksk.ru/sveton/productsdrawing/Fregat_41.jpg |  | https://img.ksk.ru/sveton/ies/Fregat/Fregat41/CB-C0600041_Fregat_41-85-Sh-155x70-PT00-3K80-K67.ies
CB-C0600042 | Светильник для дорог и улиц Фрегат 61-135-Ш-155x70-ПТ/0/0-3К80-К67 | null | http://www.kckelectro.ru/KSKSITEPICS/Pictures/ArticlesPhotos/CB-C0600042.jpg | Светильники для освещения улиц дорог магистралей | 28726 | 652*140*141 | 4.02 | 134 | 19800 |  | 148 | 3000 | 80 | Широкая | 0,97 | 67 | УХЛ1 | 4 кВ (L-N), 6 кВ (L-PE, N-PE) | Консоль | 5 | 70000 | I | <2% |  | https://img.ksk.ru/sveton/productpasports/Fregat/CB-C0600042.pdf | https://img.ksk.ru/sveton/productsdrawing/Fregat_61.jpg |  | https://img.ksk.ru/sveton/ies/Fregat/Fregat61/CB-C0600042_Fregat_61-135-Sh-155x70-PT00-3K80-K67.ies
CB-C0600043 | Светильник для дорог и улиц Фрегат 31-65-Ш-155x70-ПТ/0/0-3К80-К67 | null | http://www.kckelectro.ru/KSKSITEPICS/Pictures/ArticlesPhotos/CB-C0600043.jpg | Светильники для освещения улиц дорог магистралей | 17139 | 350*140*141 | 1.86 | 67 | 10000 |  | 148 | 3000 | 80 | Широкая | 0,97 | 67 | УХЛ1 | 4 кВ (L-N), 4 кВ (L-PE, N-PE) | Консоль | 5 | 70000 | I | <2% |  | https://img.ksk.ru/sveton/productpasports/Fregat/CB-C0600043.pdf | https://img.ksk.ru/sveton/productsdrawing/Fregat_31.jpg |  | https://img.ksk.ru/sveton/ies/Fregat/Fregat31/CB-C0600043_Fregat_31-65-Sh-155x70-PT00-3K80-K67.ies
CB-C0600044 | Светильник для дорог и улиц Фрегат 51-115-Ш-155x70-ПТ/0/0-3К80-К67 | null | http://www.kckelectro.ru/KSKSITEPICS/Pictures/ArticlesPhotos/CB-C0600044.jpg | Светильники для освещения улиц дорог магистралей | 25720 | 552*140*141 | 3.28 | 113 | 16700 |  | 148 | 3000 | 80 | Широкая | 0,97 | 67 | УХЛ1 | 4 кВ (L-N), 6 кВ (L-PE, N-PE) | Консоль | 5 | 70000 | I | <2% |  | https://img.ksk.ru/sveton/productpasports/Fregat/CB-C0600044.pdf | https://img.ksk.ru/sveton/productsdrawing/Fregat_51.jpg |  | https://img.ksk.ru/sveton/ies/Fregat/Fregat51/CB-C0600044_Fregat_51-115-Sh-155x70-PT00-3K80-K67.ies
CB-C0600141 | Светильник для дорог и улиц Фрегат 21 ЭКО-60-Ш-155x70-ПТ/0/0-3К80-К67 | null | https://img.ksk.ru/ArticlesPhotos/CB-C0600040.jpg | Светильники для освещения улиц дорог магистралей | 15721 | 248*140*141 | 1.34 | 61 | 8470 |  | 139 | 3000 | 80 | Широкая | 0,97 | 67 | УХЛ1 | 4 кВ (L-N), 6 кВ (L-PE, N-PE) | Консоль | 3 | 70000 | I | <2% |  | https://img.ksk.ru/sveton/productpasports/FregatECO/CB-C0600141.pdf | http://www.sveton.ru/image/productsdrawing/Fregat_21.jpg |  | https://img.ksk.ru/sveton/ies/Fregat/Fregat21ECO/CB-C0600141_Fregat_21_EKO-60-Sh-155x70-PT00-3K80-K67.ies
CB-C0600142 | Светильник для дорог и улиц Фрегат 31 ЭКО-90-Ш-155x70-ПТ/0/0-3К80-К67 | null | https://img.ksk.ru/ArticlesPhotos/CB-C0600041.jpg | Светильники для освещения улиц дорог магистралей | 19615 | 350*140*141 | 2.27 | 94 | 12540 |  | 139 | 3000 | 80 | Широкая | 0,96 | 67 | УХЛ1 | 4 кВ (L-N), 6 кВ (L-PE, N-PE) | Консоль | 3 | 70000 | I | <2% |  | https://img.ksk.ru/sveton/productpasports/FregatECO/CB-C0600142.pdf | http://www.sveton.ru/image/productsdrawing/Fregat_31.jpg |  | https://img.ksk.ru/sveton/ies/Fregat/Fregat31ECO/CB-C0600142_Fregat_31_EKO-90-Sh-155x70-PT00-3K80-K67.ies
CB-C0600143 | Светильник для дорог и улиц Фрегат 41 ЭКО-120-Ш-155x70-ПТ/0/0-3К80-К67 | null | https://img.ksk.ru/ArticlesPhotos/CB-C0600042.jpg | Светильники для освещения улиц дорог магистралей | 24700 | 450*140*141 | 2.35 | 122 | 17080 |  | 139 | 3000 | 80 | Широкая | 0,97 | 67 | УХЛ1 | 4 кВ (L-N), 6 кВ (L-PE, N-PE) | Консоль | 3 | 70000 | I | <2% |  | https://img.ksk.ru/sveton/productpasports/FregatECO/CB-C0600143.pdf | http://www.sveton.ru/image/productsdrawing/Fregat_41.jpg |  | https://img.ksk.ru/sveton/ies/Fregat/Fregat41ECO/CB-C0600143_Fregat_41_EKO-120-Sh-155x70-PT00-3K80-K67.ies
CB-C0600144 | Светильник для дорог и улиц Фрегат 51 ЭКО-150-Ш-155x70-ПТ/0/0-3К80-К67 | null | https://img.ksk.ru/ArticlesPhotos/CB-C0600044.jpg | Светильники для освещения улиц дорог магистралей | 33301 | 552*140*141 | 3.28 | 155 | 21850 |  | 139 | 3000 | 80 | Широкая | 0,97 | 67 | УХЛ1 | 4 кВ (L-N), 6 кВ (L-PE, N-PE) | Консоль | 3 | 70000 | I | <2% |  | https://img.ksk.ru/sveton/productpasports/FregatECO/CB-C0600144.pdf | http://www.sveton.ru/image/productsdrawing/Fregat_51.jpg |  | https://img.ksk.ru/sveton/ies/Fregat/Fregat41ECO/CB-C0600144_Fregat_51_EKO-150-Sh-155x70-PT00-3K80-K67.ies
CB-C0600145 | Светильник для дорог и улиц Фрегат 61 ЭКО-180-Ш-155x70-ПТ/0/0-3К80-К67 | null | http://www.kckelectro.ru/KSKSITEPICS/Pictures/ArticlesPhotos/CB-C0600042.jpg | Светильники для освещения улиц дорог магистралей | 38101 | 652*140*141 | 4.23 | 183 | 25800 |  | 139 | 3000 | 80 | Широкая | 0,96 | 67 | УХЛ1 | 4 кВ (L-N), 6 кВ (L-PE, N-PE) | Консоль | 3 | 70000 | I | <2% |  | https://img.ksk.ru/sveton/productpasports/FregatECO/CB-C0600145.pdf | http://www.sveton.ru/image/productsdrawing/Fregat_61.jpg |  | https://img.ksk.ru/sveton/ies/Fregat/Fregat61ECOCB-C0600145_Fregat_61_EKO-180-Sh-155x70-PT00-3K80-K67.ies
CB-C0601000 | Светильник для дорог и улиц Корвет 1-50-Ш-151х81-П/КС/ПР-4К80-К65 | null | https://img.ksk.ru/ArticlesPhotos/CB-C0600000.jpg | Светильники для освещения улиц дорог магистралей | 33167 | 520*210*90 | 2.8 | 53 | 6960 |  | 133 | 4000 | 80 | Широкая | 0,98 | 65 | УХЛ1 | 4 кВ (L-N), 6 кВ (L-PE, N-PE) | Консоль | 5 | 70000 | I | <2% |  | https://img.ksk.ru/sveton/productpasports/Korvet/CB-C0601000.pdf | https://img.ksk.ru/sveton/productsdrawing/CB-C06xx00.jpg |  | https://img.ksk.ru/sveton/ies/Korvet/CB-C0601000.ies
CB-C0601010 | Светильник для дорог и улиц Корвет 1-100-Ш-151х81-П/КС/ПР-4К80-К65 | null | https://img.ksk.ru/ArticlesPhotos/CB-C0600010.jpg | Светильники для освещения улиц дорог магистралей | 57513 | 700*295*170 | 5.97 | 96 | 14340 |  | 150 | 4000 | 80 | Широкая | 0,97 | 65 | УХЛ1 | 4 кВ (L-N), 6 кВ (L-PE, N-PE) | Консоль | 5 | 70000 | I | <2% |  | https://img.ksk.ru/sveton/productpasports/Korvet/CB-C0601010.pdf | https://img.ksk.ru/sveton/productsdrawing/CB-C06xx10.jpg |  | https://img.ksk.ru/sveton/ies/Korvet/CB-C0601010.ies
CB-C0601015 | Светильник для дорог и улиц Корвет 1-180-Ш-151х81-П/КС/ПР-4К80-К65 | null | https://img.ksk.ru/ArticlesPhotos/CB-C0600015.jpg | Светильники для освещения улиц дорог магистралей | 86930 | 880*368*190 | 10.72 | 176 | 26400 |  | 150 | 4000 | 80 | Широкая | 0,98 | 65 | УХЛ1 | 4 кВ (L-N), 6 кВ (L-PE, N-PE) | Консоль | 5 | 70000 | I | <2% |  | https://img.ksk.ru/sveton/productpasports/Korvet/CB-C0601015.pdf | https://img.ksk.ru/sveton/productsdrawing/CB-C06xx15.jpg |  | https://img.ksk.ru/sveton/ies/Korvet/CB-C0601015.ies
CB-C0601039 | Светильник для дорог и улиц Фрегат 11-30-Ш-155x70-ПТ/0/0-4К80-К67 | null | http://www.kckelectro.ru/KSKSITEPICS/Pictures/ArticlesPhotos/CB-C0600039.jpg | Светильники для освещения улиц дорог магистралей | 9782 | 157*140*141 | .9 | 31 | 4490 |  | 145 | 4000 | 80 | Широкая | 0,95 | 67 | УХЛ1 | 4 кВ (L-N), 4 кВ (L-PE, N-PE) | Консоль | 5 | 70000 | I | <2% |  | https://img.ksk.ru/sveton/productpasports/Fregat/CB-C0601039.pdf | https://img.ksk.ru/sveton/productsdrawing/Fregat_11.jpg |  | https://img.ksk.ru/sveton/ies/Fregat/Fregat11/CB-C0601039_Fregat_11-30-Sh-155x70-PT00-4K80-K67.ies
CB-C0601040 | Светильник для дорог и улиц Фрегат 21-45-Ш-155x70-ПТ/0/0-4К80-К67 | null | http://www.kckelectro.ru/KSKSITEPICS/Pictures/ArticlesPhotos/CB-C0600040.jpg | Светильники для освещения улиц дорог магистралей | 13337 | 248*140*141 | 1.34 | 46 | 7100 |  | 155 | 4000 | 80 | Широкая | 0,94 | 67 | УХЛ1 | 4 кВ (L-N), 4 кВ (L-PE, N-PE) | Консоль | 5 | 70000 | I | <2% |  | https://img.ksk.ru/sveton/productpasports/Fregat/CB-C0601040.pdf | https://img.ksk.ru/sveton/productsdrawing/Fregat_21.jpg |  | https://img.ksk.ru/sveton/ies/Fregat/Fregat21/CB-C0601040_Fregat_21-45-Sh-155x70-PT00-4K80-K67.ies
CB-C0601041 | Светильник для дорог и улиц Фрегат 41-85-Ш-155x70-ПТ/0/0-4К80-К67 | null | http://www.kckelectro.ru/KSKSITEPICS/Pictures/ArticlesPhotos/CB-C0600041.jpg | Светильники для освещения улиц дорог магистралей | 20396 | 452*140*141 | 2.35 | 88 | 13600 |  | 155 | 4000 | 80 | Широкая | 0,97 | 67 | УХЛ1 | 4 кВ (L-N), 4 кВ (L-PE, N-PE) | Консоль | 5 | 70000 | I | <2% |  | https://img.ksk.ru/sveton/productpasports/Fregat/CB-C0601041.pdf | https://img.ksk.ru/sveton/productsdrawing/Fregat_41.jpg |  | https://img.ksk.ru/sveton/ies/Fregat/Fregat41/CB-C0601041_Fregat_41-85-Sh-155x70-PT00-4K80-K67.ies
CB-C0601042 | Светильник для дорог и улиц Фрегат 61-135-Ш-155x70-ПТ/0/0-4К80-К67 | null | http://www.kckelectro.ru/KSKSITEPICS/Pictures/ArticlesPhotos/CB-C0600042.jpg | Светильники для освещения улиц дорог магистралей | 28726 | 652*140*141 | 4.02 | 134 | 20700 |  | 155 | 4000 | 80 | Широкая | 0,97 | 67 | УХЛ1 | 4 кВ (L-N), 6 кВ (L-PE, N-PE) | Консоль | 5 | 70000 | I | <2% |  | https://img.ksk.ru/sveton/productpasports/Fregat/CB-C0601042.pdf | https://img.ksk.ru/sveton/productsdrawing/Fregat_61.jpg |  | https://img.ksk.ru/sveton/ies/Fregat/Fregat61/CB-C0601042_Fregat_61-135-Sh-155x70-PT00-4K80-K67.ies
CB-C0601043 | Светильник для дорог и улиц Фрегат 31-65-Ш-155x70-ПТ/0/0-4К80-К67 | null | http://www.kckelectro.ru/KSKSITEPICS/Pictures/ArticlesPhotos/CB-C0600043.jpg | Светильники для освещения улиц дорог магистралей | 17139 | 350*140*141 | 1.86 | 67 | 10500 |  | 155 | 4000 | 80 | Широкая | 0,97 | 67 | УХЛ1 | 4 кВ (L-N), 4 кВ (L-PE, N-PE) | Консоль | 5 | 70000 | I | <2% |  | https://img.ksk.ru/sveton/productpasports/Fregat/CB-C0601043.pdf | https://img.ksk.ru/sveton/productsdrawing/Fregat_31.jpg |  | https://img.ksk.ru/sveton/ies/Fregat/Fregat31/CB-C0601043_Fregat_31-65-Sh-155x70-PT00-4K80-K67.ies
CB-C0601044 | Светильник для дорог и улиц Фрегат 51-115-Ш-155x70-ПТ/0/0-4К80-К67 | null | http://www.kckelectro.ru/KSKSITEPICS/Pictures/ArticlesPhotos/CB-C0600044.jpg | Светильники для освещения улиц дорог магистралей | 25720 | 552*140*141 | 3.28 | 113 | 17500 |  | 155 | 4000 | 80 | Широкая | 0,97 | 67 | УХЛ1 | 4 кВ (L-N), 6 кВ (L-PE, N-PE) | Консоль | 5 | 70000 | I | <2% |  | https://img.ksk.ru/sveton/productpasports/Fregat/CB-C0601044.pdf | https://img.ksk.ru/sveton/productsdrawing/Fregat_51.jpg |  | https://img.ksk.ru/sveton/ies/Fregat/Fregat51/CB-C0601044_Fregat_51-115-Sh-155x70-PT00-4K80-K67.ies
CB-C0601141 | Светильник для дорог и улиц Фрегат 21 ЭКО-60-Ш-155x70-ПТ/0/0-4К80-К67 | null | https://img.ksk.ru/ArticlesPhotos/CB-C0600040.jpg | Светильники для освещения улиц дорог магистралей | 15721 | 248*140*141 | 1.34 | 61 | 8840 |  | 145 | 4000 | 80 | Широкая | 0,97 | 67 | УХЛ1 | 4 кВ (L-N), 6 кВ (L-PE, N-PE) | Консоль | 3 | 70000 | I | <2% |  | https://img.ksk.ru/sveton/productpasports/FregatECO/CB-C0601141.pdf | http://www.sveton.ru/image/productsdrawing/Fregat_21.jpg |  | https://img.ksk.ru/sveton/ies/Fregat/Fregat21ECO/CB-C0601141_Fregat_21_EKO-60-Sh-155x70-PT00-4K80-K67.ies
CB-C0601142 | Светильник для дорог и улиц Фрегат 31 ЭКО-90-Ш-155x70-ПТ/0/0-4К80-К67 | null | https://img.ksk.ru/ArticlesPhotos/CB-C0600041.jpg | Светильники для освещения улиц дорог магистралей | 19615 | 350*140*141 | 2.27 | 94 | 13000 |  | 145 | 4000 | 80 | Широкая | 0,96 | 67 | УХЛ1 | 4 кВ (L-N), 6 кВ (L-PE, N-PE) | Консоль | 3 | 70000 | I | <2% |  | https://img.ksk.ru/sveton/productpasports/FregatECO/CB-C0601142.pdf | http://www.sveton.ru/image/productsdrawing/Fregat_31.jpg |  | https://img.ksk.ru/sveton/ies/Fregat/Fregat31ECO/CB-C0601142_Fregat_31_EKO-90-Sh-155x70-PT00-4K80-K67.ies
CB-C0601143 | Светильник для дорог и улиц Фрегат 41 ЭКО-120-Ш-155x70-ПТ/0/0-4К80-К67 | null | https://img.ksk.ru/ArticlesPhotos/CB-C0600042.jpg | Светильники для освещения улиц дорог магистралей | 24700 | 450*140*141 | 2.35 | 122 | 17800 |  | 145 | 4000 | 80 | Широкая | 0,97 | 67 | УХЛ1 | 4 кВ (L-N), 6 кВ (L-PE, N-PE) | Консоль | 3 | 70000 | I | <2% |  | https://img.ksk.ru/sveton/productpasports/FregatECO/CB-C0601143.pdf | http://www.sveton.ru/image/productsdrawing/Fregat_41.jpg |  | https://img.ksk.ru/sveton/ies/Fregat/Fregat41ECO/CB-C0601143_Fregat_41_EKO-120-Sh-155x70-PT00-4K80-K67.ies
CB-C0601144 | Светильник для дорог и улиц Фрегат 51 ЭКО-150-Ш-155x70-ПТ/0/0-4К80-К67 | null | https://img.ksk.ru/ArticlesPhotos/CB-C0600044.jpg | Светильники для освещения улиц дорог магистралей | 33301 | 552*140*141 | 3.28 | 155 | 22780 |  | 145 | 4000 | 80 | Широкая | 0,97 | 67 | УХЛ1 | 4 кВ (L-N), 6 кВ (L-PE, N-PE) | Консоль | 3 | 70000 | I | <2% |  | https://img.ksk.ru/sveton/productpasports/FregatECO/CB-C0601144.pdf | http://www.sveton.ru/image/productsdrawing/Fregat_51.jpg |  | https://img.ksk.ru/sveton/ies/Fregat/Fregat51ECO/CB-C0601144_Fregat_51_EKO-150-Sh-155x70-PT00-4K80-K67.ies
CB-C0601145 | Светильник для дорог и улиц Фрегат 61 ЭКО-180-Ш-155x70-ПТ/0/0-4К80-К67 | null | http://www.kckelectro.ru/KSKSITEPICS/Pictures/ArticlesPhotos/CB-C0600042.jpg | Светильники для освещения улиц дорог магистралей | 38101 | 652*140*141 | 4.23 | 183 | 26900 |  | 145 | 4000 | 80 | Широкая | 0,96 | 67 | УХЛ1 | 4 кВ (L-N), 6 кВ (L-PE, N-PE) | Консоль | 3 | 70000 | I | <2% |  | https://img.ksk.ru/sveton/productpasports/FregatECO/CB-C0601145.pdf | http://www.sveton.ru/image/productsdrawing/Fregat_61.jpg |  | https://img.ksk.ru/sveton/ies/Fregat/Fregat61ECO/CB-C0601145_Fregat_61_EKO-180-Sh-155x70-PT00-4K80-K67.ies
CB-C0602000 | Светильник для дорог и улиц Корвет 1-50-Ш-151х81-П/КС/ПР-5К80-К65 | null | https://img.ksk.ru/ArticlesPhotos/CB-C0600000.jpg | Светильники для освещения улиц дорог магистралей | 33167 | 520*210*90 | 2.8 | 53 | 7330 |  | 140 | 5000 | 80 | Широкая | 0,98 | 65 | УХЛ1 | 4 кВ (L-N), 6 кВ (L-PE, N-PE) | Консоль | 5 | 70000 | I | <2% |  | https://img.ksk.ru/sveton/productpasports/Korvet/CB-C0602000.pdf | https://img.ksk.ru/sveton/productsdrawing/CB-C06xx00.jpg |  | https://img.ksk.ru/sveton/ies/Korvet/CB-C0602000.ies
CB-C0602010 | Светильник для дорог и улиц Корвет 1-100-Ш-151х81-П/КС/ПР-5К80-К65 | null | https://img.ksk.ru/ArticlesPhotos/CB-C0600010.jpg | Светильники для освещения улиц дорог магистралей | 57513 | 700*295*170 | 5.97 | 96 | 14900 |  | 156 | 5000 | 80 | Широкая | 0,97 | 65 | УХЛ1 | 4 кВ (L-N), 6 кВ (L-PE, N-PE) | Консоль | 5 | 70000 | I | <2% |  | https://img.ksk.ru/sveton/productpasports/Korvet/CB-C0602010.pdf | https://img.ksk.ru/sveton/productsdrawing/CB-C06xx10.jpg |  | https://img.ksk.ru/sveton/ies/Korvet/CB-C0602010.ies
CB-C0602015 | Светильник для дорог и улиц Корвет 1-180-Ш-151х81-П/КС/ПР-5К80-К65 | null | https://img.ksk.ru/ArticlesPhotos/CB-C0600015.jpg | Светильники для освещения улиц дорог магистралей | 86930 | 880*368*190 | 10.72 | 176 | 27400 |  | 156 | 5000 | 80 | Широкая | 0,98 | 65 | УХЛ1 | 4 кВ (L-N), 6 кВ (L-PE, N-PE) | Консоль | 5 | 70000 | I | <2% |  | https://img.ksk.ru/sveton/productpasports/Korvet/CB-C0602015.pdf | https://img.ksk.ru/sveton/productsdrawing/CB-C06xx15.jpg |  | https://img.ksk.ru/sveton/ies/Korvet/CB-C0602015.ies
CB-C0602039 | Светильник для дорог и улиц Фрегат 11-30-Ш-155x70-ПТ/0/0-5К80-К67 | null | http://www.kckelectro.ru/KSKSITEPICS/Pictures/ArticlesPhotos/CB-C0600039.jpg | Светильники для освещения улиц дорог магистралей | 9782 | 157*140*141 | .9 | 31 | 4550 |  | 147 | 5000 | 80 | Широкая | 0,95 | 67 | УХЛ1 | 4 кВ (L-N), 4 кВ (L-PE, N-PE) | Консоль | 5 | 70000 | I | <2% |  | https://img.ksk.ru/sveton/productpasports/Fregat/CB-C0602039.pdf | https://img.ksk.ru/sveton/productsdrawing/Fregat_11.jpg |  | https://img.ksk.ru/sveton/ies/Fregat/Fregat11/CB-C0601039_Fregat_11-30-Sh-155x70-PT00-4K80-K67.ies
CB-C0602040 | Светильник для дорог и улиц Фрегат 21-45-Ш-155x70-ПТ/0/0-5К80-К67 | null | http://www.kckelectro.ru/KSKSITEPICS/Pictures/ArticlesPhotos/CB-C0600040.jpg | Светильники для освещения улиц дорог магистралей | 13337 | 248*140*141 | 1.34 | 46 | 7300 |  | 159 | 5000 | 80 | Широкая | 0,94 | 67 | УХЛ1 | 4 кВ (L-N), 4 кВ (L-PE, N-PE) | Консоль | 5 | 70000 | I | <2% |  | https://img.ksk.ru/sveton/productpasports/Fregat/CB-C0602040.pdf | https://img.ksk.ru/sveton/productsdrawing/Fregat_21.jpg |  | https://img.ksk.ru/sveton/ies/Fregat/Fregat21/CB-C0602040_Fregat_21-45-Sh-155x70-PT00-5K80-K67.ies
CB-C0602041 | Светильник для дорог и улиц Фрегат 41-85-Ш-155x70-ПТ/0/0-5К80-К67 | null | http://www.kckelectro.ru/KSKSITEPICS/Pictures/ArticlesPhotos/CB-C0600041.jpg | Светильники для освещения улиц дорог магистралей | 20396 | 452*140*141 | 2.35 | 88 | 13900 |  | 159 | 5000 | 80 | Широкая | 0,97 | 67 | УХЛ1 | 4 кВ (L-N), 4 кВ (L-PE, N-PE) | Консоль | 5 | 70000 | I | <2% |  | https://img.ksk.ru/sveton/productpasports/Fregat/CB-C0602041.pdf | https://img.ksk.ru/sveton/productsdrawing/Fregat_41.jpg |  | https://img.ksk.ru/sveton/ies/Fregat/Fregat41/CB-C0602041_Fregat_41-85-Sh-155x70-PT00-5K80-K67.ies
CB-C0602042 | Светильник для дорог и улиц Фрегат 61-135-Ш-155x70-ПТ/0/0-5К80-К67 | null | http://www.kckelectro.ru/KSKSITEPICS/Pictures/ArticlesPhotos/CB-C0600042.jpg | Светильники для освещения улиц дорог магистралей | 28726 | 652*140*141 | 4.02 | 134 | 21300 |  | 159 | 5000 | 80 | Широкая | 0,97 | 67 | УХЛ1 | 4 кВ (L-N), 6 кВ (L-PE, N-PE) | Консоль | 5 | 70000 | I | <2% |  | https://img.ksk.ru/sveton/productpasports/Fregat/CB-C0602042.pdf | https://img.ksk.ru/sveton/productsdrawing/Fregat_61.jpg |  | https://img.ksk.ru/sveton/ies/Fregat/Fregat61/CB-C0602042_Fregat_61-135-Sh-155x70-PT00-5K80-K67.ies
CB-C0602043 | Светильник для дорог и улиц Фрегат 31-65-Ш-155x70-ПТ/0/0-5К80-К67 | null | http://www.kckelectro.ru/KSKSITEPICS/Pictures/ArticlesPhotos/CB-C0600043.jpg | Светильники для освещения улиц дорог магистралей | 17139 | 350*140*141 | 1.86 | 67 | 10700 |  | 159 | 5000 | 80 | Широкая | 0,97 | 67 | УХЛ1 | 4 кВ (L-N), 4 кВ (L-PE, N-PE) | Консоль | 5 | 70000 | I | <2% |  | https://img.ksk.ru/sveton/productpasports/Fregat/CB-C0602043.pdf | https://img.ksk.ru/sveton/productsdrawing/Fregat_31.jpg |  | https://img.ksk.ru/sveton/ies/Fregat/Fregat31/CB-C0602043_Fregat_31-65-Sh-155x70-PT00-5K80-K67.ies
CB-C0602044 | Светильник для дорог и улиц Фрегат 51-115-Ш-155x70-ПТ/0/0-5К80-К67 | null | http://www.kckelectro.ru/KSKSITEPICS/Pictures/ArticlesPhotos/CB-C0600044.jpg | Светильники для освещения улиц дорог магистралей | 25720 | 552*140*141 | 3.28 | 113 | 17900 |  | 159 | 5000 | 80 | Широкая | 0,97 | 67 | УХЛ1 | 4 кВ (L-N), 6 кВ (L-PE, N-PE) | Консоль | 5 | 70000 | I | <2% |  | https://img.ksk.ru/sveton/productpasports/Fregat/CB-C0602044.pdf | https://img.ksk.ru/sveton/productsdrawing/Fregat_51.jpg |  | https://img.ksk.ru/sveton/ies/Fregat/Fregat51/CB-C0602044_Fregat_51-115-Sh-155x70-PT00-5K80-K67.ies
CB-C0602141 | Светильник для дорог и улиц Фрегат 21 ЭКО-60-Ш-155x70-ПТ/0/0-5К80-К67 | null | https://img.ksk.ru/ArticlesPhotos/CB-C0600040.jpg | Светильники для освещения улиц дорог магистралей | 15721 | 248*140*141 | 1.34 | 61 | 8960 |  | 147 | 5000 | 80 | Широкая | 0,97 | 67 | УХЛ1 | 4 кВ (L-N), 6 кВ (L-PE, N-PE) | Консоль | 3 | 70000 | I | <2% |  | https://img.ksk.ru/sveton/productpasports/FregatECO/CB-C0602141.pdf | http://www.sveton.ru/image/productsdrawing/Fregat_21.jpg |  | https://img.ksk.ru/sveton/ies/Fregat/Fregat21ECO/CB-C0602141_Fregat_21_EKO-60-Sh-155x70-PT00-5K80-K67.ies
CB-C0602142 | Светильник для дорог и улиц Фрегат 31 ЭКО-90-Ш-155x70-ПТ/0/0-5К80-К67 | null | https://img.ksk.ru/ArticlesPhotos/CB-C0600041.jpg | Светильники для освещения улиц дорог магистралей | 19615 | 350*140*141 | 2.27 | 94 | 13320 |  | 147 | 5000 | 80 | Широкая | 0,96 | 67 | УХЛ1 | 4 кВ (L-N), 6 кВ (L-PE, N-PE) | Консоль | 3 | 70000 | I | <2% |  | https://img.ksk.ru/sveton/productpasports/FregatECO/CB-C0602142.pdf | http://www.sveton.ru/image/productsdrawing/Fregat_31.jpg |  | https://img.ksk.ru/sveton/ies/Fregat/Fregat31ECO/CB-C0602142_Fregat_31_EKO-90-Sh-155x70-PT00-5K80-K67.ies
CB-C0602143 | Светильник для дорог и улиц Фрегат 41 ЭКО-120-Ш-155x70-ПТ/0/0-5К80-К67 | null | https://img.ksk.ru/ArticlesPhotos/CB-C0600042.jpg | Светильники для освещения улиц дорог магистралей | 24700 | 450*140*141 | 2.35 | 122 | 18420 |  | 147 | 5000 | 80 | Широкая | 0,97 | 67 | УХЛ1 | 4 кВ (L-N), 6 кВ (L-PE, N-PE) | Консоль | 3 | 70000 | I | <2% |  | https://img.ksk.ru/sveton/productpasports/FregatECO/CB-C0602143.pdf | http://www.sveton.ru/image/productsdrawing/Fregat_41.jpg |  | https://img.ksk.ru/sveton/ies/Fregat/Fregat41ECO/CB-C0602143_Fregat_41_EKO-120-Sh-155x70-PT00-5K80-K67.ies
CB-C0602144 | Светильник для дорог и улиц Фрегат 51 ЭКО-150-Ш-155x70-ПТ/0/0-5К80-К67 | null | https://img.ksk.ru/ArticlesPhotos/CB-C0600044.jpg | Светильники для освещения улиц дорог магистралей | 33301 | 552*140*141 | 3.28 | 155 | 23560 |  | 147 | 5000 | 80 | Широкая | 0,97 | 67 | УХЛ1 | 4 кВ (L-N), 6 кВ (L-PE, N-PE) | Консоль | 3 | 70000 | I | <2% |  | https://img.ksk.ru/sveton/productpasports/FregatECO/CB-C0602144.pdf | http://www.sveton.ru/image/productsdrawing/Fregat_51.jpg |  | https://img.ksk.ru/sveton/ies/Fregat/Fregat51ECO/CB-C0602144_Fregat_51_EKO-150-Sh-155x70-PT00-5K80-K67.ies
CB-C0602145 | Светильник для дорог и улиц Фрегат 61 ЭКО-180-Ш-155x70-ПТ/0/0-5К80-К67 | null | http://www.kckelectro.ru/KSKSITEPICS/Pictures/ArticlesPhotos/CB-C0600042.jpg | Светильники для освещения улиц дорог магистралей | 38101 | 652*140*141 | 4.23 | 190 | 27800 |  | 147 | 5000 | 80 | Широкая | 0,96 | 67 | УХЛ1 | 4 кВ (L-N), 6 кВ (L-PE, N-PE) | Консоль | 3 | 70000 | I | <2% |  | https://img.ksk.ru/sveton/productpasports/FregatECO/CB-C0602145.pdf | http://www.sveton.ru/image/productsdrawing/Fregat_61.jpg |  | https://img.ksk.ru/sveton/ies/Fregat/Fregat61ECO/CB-C0602145_Fregat_61_EKO-180-Sh-155x70-PT00-5K80-K67.ies
CB-C0610039 | Светильник для дорог и улиц Фрегат 11-30-Ш-155x70-ПТ/0/0-3К80-У67 | null | http://www.kckelectro.ru/KSKSITEPICS/Pictures/ArticlesPhotos/CB-C0610039.jpg | Светильники для освещения улиц дорог магистралей | 9753 | 157*140*178 | 1.01 | 31 | 4300 |  | 140 | 3000 | 80 | Широкая | 0,95 | 67 | УХЛ1 | 4 кВ (L-N), 4 кВ (L-PE, N-PE) | Универсальное крепление | 5 | 70000 | I | <2% |  | https://img.ksk.ru/sveton/productpasports/Fregat/CB-C0610039.pdf | https://img.ksk.ru/sveton/productsdrawing/Fregat10UC.jpg |  | https://img.ksk.ru/sveton/ies/Fregat/Fregat11/CB-C0610039_Fregat_11-30-Sh-155x70-PT00-3K80-U67.ies
CB-C0610040 | Светильник для дорог и улиц Фрегат 21-45-Ш-155x70-ПТ/0/0-3К80-У67 | null | http://www.kckelectro.ru/KSKSITEPICS/Pictures/ArticlesPhotos/CB-C0610040.jpg | Светильники для освещения улиц дорог магистралей | 13303 | 248*140*178 | 1.36 | 46 | 6860 |  | 148 | 3000 | 80 | Широкая | 0,94 | 67 | УХЛ1 | 4 кВ (L-N), 4 кВ (L-PE, N-PE) | Универсальное крепление | 5 | 70000 | I | <2% |  | https://img.ksk.ru/sveton/productpasports/Fregat/CB-C0610040.pdf | https://img.ksk.ru/sveton/productsdrawing/Fregat20UC.jpg |  | https://img.ksk.ru/sveton/ies/Fregat/Fregat21/CB-C0610040_Fregat_21-45-Sh-155x70-PT00-3K80-U67.ies
CB-C0610041 | Светильник для дорог и улиц Фрегат 41-85-Ш-155x70-ПТ/0/0-3К80-У67 | null | http://www.kckelectro.ru/KSKSITEPICS/Pictures/ArticlesPhotos/CB-C0610041.jpg | Светильники для освещения улиц дорог магистралей | 17104 | 452*140*178 | 2.32 | 88 | 13360 |  | 148 | 3000 | 80 | Широкая | 0,97 | 67 | УХЛ1 | 4 кВ (L-N), 4 кВ (L-PE, N-PE) | Универсальное крепление | 5 | 70000 | I | <2% |  | https://img.ksk.ru/sveton/productpasports/Fregat/CB-C0610041.pdf | https://img.ksk.ru/sveton/productsdrawing/Fregat40UC.jpg |  | https://img.ksk.ru/sveton/ies/Fregat/Fregat41/CB-C0610041_Fregat_41-85-Sh-155x70-PT00-3K80-U67.ies
CB-C0610042 | Светильник для дорог и улиц Фрегат 61-135-Ш-155x70-ПТ/0/0-3К80-У67 | null | http://www.kckelectro.ru/KSKSITEPICS/Pictures/ArticlesPhotos/CB-C0610042.jpg | Светильники для освещения улиц дорог магистралей | 27521 | 652*140*178 | 4.05 | 134 | 20436 |  | 148 | 3000 | 80 | Широкая | 0,97 | 67 | УХЛ1 | 4 кВ (L-N), 6 кВ (L-PE, N-PE) | Универсальное крепление | 5 | 70000 | I | <2% |  | https://img.ksk.ru/sveton/productpasports/Fregat/CB-C0610042.pdf | https://img.ksk.ru/sveton/productsdrawing/Fregat60UC.jpg |  | https://img.ksk.ru/sveton/ies/Fregat/Fregat61/CB-C0610042_Fregat_61-135-Sh-155x70-PT00-3K80-U67.ies
CB-C0610043 | Светильник для дорог и улиц Фрегат 31-65-Ш-155x70-ПТ/0/0-3К80-У67 | null | http://www.kckelectro.ru/KSKSITEPICS/Pictures/ArticlesPhotos/CB-C0610043.jpg | Светильники для освещения улиц дорог магистралей | 17104 | 350*140*178 | 1.89 | 67 | 10050 |  | 148 | 3000 | 80 | Широкая | 0,97 | 67 | УХЛ1 | 4 кВ (L-N), 4 кВ (L-PE, N-PE) | Универсальное крепление | 5 | 70000 | I | <2% |  | https://img.ksk.ru/sveton/productpasports/Fregat/CB-C0610043.pdf | https://img.ksk.ru/sveton/productsdrawing/Fregat30UC.jpg |  | https://img.ksk.ru/sveton/ies/Fregat/Fregat31/CB-C0610043_Fregat_31-65-Sh-155x70-PT00-3K80-U67.ies
CB-C0610044 | Светильник для дорог и улиц Фрегат 51-115-Ш-155x70-ПТ/0/0-3К80-У67 | null | http://www.kckelectro.ru/KSKSITEPICS/Pictures/ArticlesPhotos/CB-C0610044.jpg | Светильники для освещения улиц дорог магистралей | 21699 | 552*140*178 | 3.26 | 113 | 16700 |  | 148 | 3000 | 80 | Широкая | 0,97 | 67 | УХЛ1 | 4 кВ (L-N), 6 кВ (L-PE, N-PE) | Универсальное крепление | 5 | 70000 | I | <2% |  | https://img.ksk.ru/sveton/productpasports/Fregat/CB-C0610044.pdf | https://img.ksk.ru/sveton/productsdrawing/Fregat50UC.jpg |  | https://img.ksk.ru/sveton/ies/Fregat/Fregat51/CB-C0610044_Fregat_51-115-Sh-155x70-PT00-3K80-U67.ies
CB-C0611039 | Светильник для дорог и улиц Фрегат 11-30-Ш-155x70-ПТ/0/0-4К80-У67 | null | http://www.kckelectro.ru/KSKSITEPICS/Pictures/ArticlesPhotos/CB-C0610039.jpg | Светильники для освещения улиц дорог магистралей | 9753 | 157*140*178 | 1.01 | 31 | 4550 |  | 145 | 4000 | 80 | Широкая | 0,95 | 67 | УХЛ1 | 4 кВ (L-N), 4 кВ (L-PE, N-PE) | Универсальное крепление | 5 | 70000 | I | <2% |  | https://img.ksk.ru/sveton/productpasports/Fregat/CB-C0611039.pdf | https://img.ksk.ru/sveton/productsdrawing/Fregat10UC.jpg |  | https://img.ksk.ru/sveton/ies/Fregat/Fregat11/CB-C0611039_Fregat_11-30-Sh-155x70-PT00-4K80-U67.ies
CB-C0611040 | Светильник для дорог и улиц Фрегат 21-45-Ш-155x70-ПТ/0/0-4К80-У67 | null | http://www.kckelectro.ru/KSKSITEPICS/Pictures/ArticlesPhotos/CB-C0610040.jpg | Светильники для освещения улиц дорог магистралей | 13303 | 248*140*178 | 1.36 | 46 | 7196 |  | 155 | 4000 | 80 | Широкая | 0,94 | 67 | УХЛ1 | 4 кВ (L-N), 4 кВ (L-PE, N-PE) | Универсальное крепление | 5 | 70000 | I | <2% |  | https://img.ksk.ru/sveton/productpasports/Fregat/CB-C0611040.pdf | https://img.ksk.ru/sveton/productsdrawing/Fregat20UC.jpg |  | https://img.ksk.ru/sveton/ies/Fregat/Fregat21/CB-C0611040_Fregat_21-45-Sh-155x70-PT00-4K80-U67.ies
CB-C0611041 | Светильник для дорог и улиц Фрегат 41-85-Ш-155x70-ПТ/0/0-4К80-У67 | null | http://www.kckelectro.ru/KSKSITEPICS/Pictures/ArticlesPhotos/CB-C0610041.jpg | Светильники для освещения улиц дорог магистралей | 21699 | 452*140*178 | 2.32 | 88 | 14016 |  | 155 | 4000 | 80 | Широкая | 0,97 | 67 | УХЛ1 | 4 кВ (L-N), 4 кВ (L-PE, N-PE) | Универсальное крепление | 5 | 70000 | I | <2% |  | https://img.ksk.ru/sveton/productpasports/Fregat/CB-C0611041.pdf | https://img.ksk.ru/sveton/productsdrawing/Fregat40UC.jpg |  | https://img.ksk.ru/sveton/ies/Fregat/Fregat41/CB-C0611041_Fregat_41-85-Sh-155x70-PT00-4K80-U67.ies
CB-C0611042 | Светильник для дорог и улиц Фрегат 61-135-Ш-155x70-ПТ/0/0-4К80-У67 | null | http://www.kckelectro.ru/KSKSITEPICS/Pictures/ArticlesPhotos/CB-C0610042.jpg | Светильники для освещения улиц дорог магистралей | 30917 | 652*140*178 | 4.05 | 134 | 21440 |  | 155 | 4000 | 80 | Широкая | 0,97 | 67 | УХЛ1 | 4 кВ (L-N), 6 кВ (L-PE, N-PE) | Универсальное крепление | 5 | 70000 | I | <2% |  | https://img.ksk.ru/sveton/productpasports/Fregat/CB-C0611042.pdf | https://img.ksk.ru/sveton/productsdrawing/Fregat60UC.jpg |  | https://img.ksk.ru/sveton/ies/Fregat/Fregat61/CB-C0611042_Fregat_61-135-Sh-155x70-PT00-4K80-U67.ies
CB-C0611043 | Светильник для дорог и улиц Фрегат 31-65-Ш-155x70-ПТ/0/0-4К80-У67 | null | http://www.kckelectro.ru/KSKSITEPICS/Pictures/ArticlesPhotos/CB-C0610043.jpg | Светильники для освещения улиц дорог магистралей | 17104 | 350*140*178 | 1.89 | 67 | 10544 |  | 155 | 4000 | 80 | Широкая | 0,97 | 67 | УХЛ1 | 4 кВ (L-N), 4 кВ (L-PE, N-PE) | Универсальное крепление | 5 | 70000 | I | <2% |  | https://img.ksk.ru/sveton/productpasports/Fregat/CB-C0611043.pdf | https://img.ksk.ru/sveton/productsdrawing/Fregat30UC.jpg |  | https://img.ksk.ru/sveton/ies/Fregat/Fregat31/CB-C0611043_Fregat_31-65-Sh-155x70-PT00-4K80-U67.ies
CB-C0611044 | Светильник для дорог и улиц Фрегат 51-115-Ш-155x70-ПТ/0/0-4К80-У67 | null | http://www.kckelectro.ru/KSKSITEPICS/Pictures/ArticlesPhotos/CB-C0610044.jpg | Светильники для освещения улиц дорог магистралей | 27521 | 552*140*178 | 3.26 | 113 | 17500 |  | 155 | 4000 | 80 | Широкая | 0,97 | 67 | УХЛ1 | 4 кВ (L-N), 6 кВ (L-PE, N-PE) | Универсальное крепление | 5 | 70000 | I | <2% |  | https://img.ksk.ru/sveton/productpasports/Fregat/CB-C0611044.pdf | https://img.ksk.ru/sveton/productsdrawing/Fregat50UC.jpg |  | https://img.ksk.ru/sveton/ies/Fregat/Fregat51/CB-C0611044_Fregat_51-115-Sh-155x70-PT00-4K80-U67.ies
CB-C0612039 | Светильник для дорог и улиц Фрегат 11-30-Ш-155x70-ПТ/0/0-5К80-У67 | null | http://www.kckelectro.ru/KSKSITEPICS/Pictures/ArticlesPhotos/CB-C0610039.jpg | Светильники для освещения улиц дорог магистралей | 9753 | 157*140*178 | 1.01 | 31 | 4650 |  | 147 | 5000 | 80 | Широкая | 0,95 | 67 | УХЛ1 | 4 кВ (L-N), 4 кВ (L-PE, N-PE) | Универсальное крепление | 5 | 70000 | I | <2% |  | https://img.ksk.ru/sveton/productpasports/Fregat/CB-C0612039.pdf | https://img.ksk.ru/sveton/productsdrawing/Fregat10UC.jpg |  | https://img.ksk.ru/sveton/ies/Fregat/Fregat11/CB-C0612039_Fregat_11-30-Sh-155x70-PT00-5K80-U67.ies
CB-C0612040 | Светильник для дорог и улиц Фрегат 21-45-Ш-155x70-ПТ/0/0-5К80-У67 | null | http://www.kckelectro.ru/KSKSITEPICS/Pictures/ArticlesPhotos/CB-C0610040.jpg | Светильники для освещения улиц дорог магистралей | 13303 | 248*140*178 | 1.36 | 46 | 7331 |  | 159 | 5000 | 80 | Широкая | 0,94 | 67 | УХЛ1 | 4 кВ (L-N), 4 кВ (L-PE, N-PE) | Универсальное крепление | 5 | 70000 | I | <2% |  | https://img.ksk.ru/sveton/productpasports/Fregat/CB-C0612040.pdf | https://img.ksk.ru/sveton/productsdrawing/Fregat20UC.jpg |  | https://img.ksk.ru/sveton/ies/Fregat/Fregat21/CB-C0612040_Fregat_21-45-Sh-155x70-PT00-5K80-U67.ies
CB-C0612041 | Светильник для дорог и улиц Фрегат 41-85-Ш-155x70-ПТ/0/0-5К80-У67 | null | http://www.kckelectro.ru/KSKSITEPICS/Pictures/ArticlesPhotos/CB-C0610041.jpg | Светильники для освещения улиц дорог магистралей | 21699 | 452*140*178 | 2.32 | 88 | 14279 |  | 159 | 5000 | 80 | Широкая | 0,97 | 67 | УХЛ1 | 4 кВ (L-N), 4 кВ (L-PE, N-PE) | Универсальное крепление | 5 | 70000 | I | <2% |  | https://img.ksk.ru/sveton/productpasports/Fregat/CB-C0612041.pdf | https://img.ksk.ru/sveton/productsdrawing/Fregat40UC.jpg |  | https://img.ksk.ru/sveton/ies/Fregat/Fregat41/CB-C0612041_Fregat_41-85-Sh-155x70-PT00-5K80-U67.ies
CB-C0612042 | Светильник для дорог и улиц Фрегат 61-135-Ш-155x70-ПТ/0/0-5К80-У67 | null | http://www.kckelectro.ru/KSKSITEPICS/Pictures/ArticlesPhotos/CB-C0610042.jpg | Светильники для освещения улиц дорог магистралей | 30917 | 652*140*178 | 4.05 | 134 | 21842 |  | 159 | 5000 | 80 | Широкая | 0,97 | 67 | УХЛ1 | 4 кВ (L-N), 6 кВ (L-PE, N-PE) | Универсальное крепление | 5 | 70000 | I | <2% |  | https://img.ksk.ru/sveton/productpasports/Fregat/CB-C0612042.pdf | https://img.ksk.ru/sveton/productsdrawing/Fregat60UC.jpg |  | https://img.ksk.ru/sveton/ies/Fregat/Fregat61/CB-C0612042_Fregat_61-135-Sh-155x70-PT00-5K80-U67.ies
CB-C0612043 | Светильник для улиц и дорог Фрегат 31-65-Ш-155x70-ПТ/0/0-5К80-У67 | null | http://www.kckelectro.ru/KSKSITEPICS/Pictures/ArticlesPhotos/CB-C0610043.jpg | Светильники для освещения улиц дорог магистралей | 18280 | 350*140*178 | 1.89 | 67 | 10720 |  | 159 | 5000 | 80 | Широкая | 0,97 | 67 | УХЛ1 | 4 кВ (L-N), 4 кВ (L-PE, N-PE) | Универсальное крепление | 5 | 70000 | I | <2% |  | https://img.ksk.ru/sveton/productpasports/Fregat/CB-C0612043.pdf | https://img.ksk.ru/sveton/productsdrawing/Fregat30UC.jpg |  | https://img.ksk.ru/sveton/ies/Fregat/Fregat31/CB-C0612043_Fregat_31-65-Sh-155x70-PT00-5K80-U67.ies
CB-C0612044 | Светильник для дорог и улиц Фрегат 51-115-Ш-155x70-ПТ/0/0-5К80-У67 | null | http://www.kckelectro.ru/KSKSITEPICS/Pictures/ArticlesPhotos/CB-C0610044.jpg | Светильники для освещения улиц дорог магистралей | 27521 | 552*140*178 | 3.26 | 113 | 17900 |  | 159 | 5000 | 80 | Широкая | 0,97 | 67 | УХЛ1 | 4 кВ (L-N), 6 кВ (L-PE, N-PE) | Универсальное крепление | 5 | 70000 | I | <2% |  | https://img.ksk.ru/sveton/productpasports/Fregat/CB-C0612044.pdf | https://img.ksk.ru/sveton/productsdrawing/Fregat50UC.jpg |  | https://img.ksk.ru/sveton/ies/Fregat/Fregat51/CB-C0612044_Fregat_51-115-Sh-155x70-PT00-5K80-U67.ies
CB-C0900001 | Светильник Люгер 1-25-Д-120-0/ПТ/О-3К80-У20 | null | https://img.ksk.ru/ArticlesPhotos/CB-C0900001.jpg | Светильники офисные | 6073 | 595*595*40 | 2.9 | 26 | 3590 | - | 138 | 3000 | 80 | Косинусная | 0,97 | 20 | УХЛ4 | 1 кВ (L-N), 2 кВ (L-PE, N-PE) | Универсальное крепление | 5 | 70000 | I | <2% | Тип светодиода: SMD 2835. КСС-Д. Тип оптического элемента: опаловый. | https://img.ksk.ru/sveton/productpasports/CB-C09xx/CB-C09xx001.pdf | https://img.ksk.ru/sveton/productsdrawing/CB-C09xx/CB-C09xx001.jpg |  | https://img.ksk.ru/sveton/ies/UnConstruction.jpg | https://img.ksk.ru/sveton/Description/CB-C09xx/Luger_1.pdf
CB-C0900003 | Светильник офисный Люгер 3-12-Д-120-0/ПТ/О-3К80-У41 | null | https://img.ksk.ru/ArticlesPhotos/CB-C0908003.jpg | Светильники офисные | 3289 | 595*295*41 | .5 | 12 | 1500 | - | 125 | 3000 | 80 | Косинусная | 0,96 | 41 | УХЛ4 | 1 кВ (L-N), 2 кВ (L-PE, N-PE) | Универсальное крепление | 5 | 70000 | II | <2% | Тип светодиода: SMD 2835. КСС-Д. Тип оптического элемента: опаловый или прозрачный текстурированный рассеиватель. | https://img.ksk.ru/sveton/productpasports/CB-C09xx003/CB-C0900003.pdf | https://img.ksk.ru/sveton/productsdrawing/CB-C09xx003.jpg |  | https://img.ksk.ru/sveton/ies/CB-C09xx003/CB-C0900003.ies | https://img.ksk.ru/sveton/Description/CB-C09xx/Luger_3.pdf
CB-C0900006 | Светильник офисный Люгер 6-17-Д-120-0/ПТ/О-3К80-У41 | null | https://img.ksk.ru/ArticlesPhotos/CB-C0900008.jpg | Светильники офисные | 4965 | 595*595*41 | .995 | 18 | 2230 |  | 124 | 3000 | 80 | Косинусная | 0,97 | 41 | УХЛ4 | 1 кВ (L-N), 2 кВ (L-PE, N-PE) | Универсальное крепление | 5 | 70000 | II | <2% | Тип светодиода: SMD 2835. КСС-Д. Тип оптического элемента: опаловый или прозрачный текстурированный рассеиватель. | https://img.ksk.ru/sveton/productpasports/CB-C09xx006/CB-C0900006.pdf | https://img.ksk.ru/sveton/productsdrawing/CB-C09xx00x.jpg |  | https://img.ksk.ru/sveton/ies/CB-C09xx006/CB-C0900006.ies | https://img.ksk.ru/sveton/Description/CB-C09xx/Luger_6.pdf
CB-C0900007 | Светильник офисный Люгер 7-25-Д-120-0/ПТ/О-3К80-У41 | null | https://img.ksk.ru/ArticlesPhotos/CB-C0900008.jpg | Светильники офисные | 4978 | 595*595*41 | .995 | 26 | 3220 |  | 124 | 3000 | 80 | Косинусная | 0,97 | 41 | УХЛ4 | 1 кВ (L-N), 2 кВ (L-PE, N-PE) | Универсальное крепление | 5 | 70000 | II | <2% | Тип светодиода: SMD 2835. КСС-Д. Тип оптического элемента: опаловый. | https://img.ksk.ru/sveton/productpasports/CB-C09xx007/CB-C0900007.pdf | https://img.ksk.ru/sveton/productsdrawing/CB-C09xx00x.jpg |  | https://img.ksk.ru/sveton/ies/CB-C09xx007/CB-C0900007.ies | https://img.ksk.ru/sveton/Description/CB-C09xx/Luger_7.pdf
CB-C0900008 | Светильник офисный Люгер 8-17-Д-120-0/ПТ/О-3К80-У41 | null | https://img.ksk.ru/ArticlesPhotos/CB-C0900008.jpg | Светильники офисные | 5688 | 595*595*41 | .995 | 20 | 2100 |  | 105 | 3000 | 80 | Косинусная | 0,94 | 41 | УХЛ4 | 1 кВ (L-N), 2 кВ (L-PE, N-PE) | Универсальное крепление | 5 | 70000 | II | <2% | Тип светодиода: SMD 2835. КСС-Д. Тип оптического элемента: опаловый. | https://img.ksk.ru/sveton/productpasports/CB-C09xx008/CB-C0900008.pdf | https://img.ksk.ru/sveton/productsdrawing/CB-C09xx00x.jpg |  | https://img.ksk.ru/sveton/ies/CB-C09xx008/CB-C0900008.ies | https://img.ksk.ru/sveton/Description/CB-C09xx/Luger_8.pdf
CB-C0900009 | Светильник офисный Люгер 9-25-Д-120-0/ПТ/О-3К80-У41 | null | https://img.ksk.ru/ArticlesPhotos/CB-C0900008.jpg | Светильники офисные | 5636 | 595*595*41 | .995 | 29 | 3040 | - | 105 | 3000 | 80 | Косинусная | 0,96 | 41 | УХЛ4 | 1 кВ (L-N), 2 кВ (L-PE, N-PE) | Универсальное крепление | 5 | 70000 | II | <2% | Тип светодиода: SMD 2835. КСС-Д. Тип оптического элемента: опаловый или прозрачный текстурированный рассеиватель. | https://img.ksk.ru/sveton/productpasports/CB-C09xx009/CB-C0900009.pdf | https://img.ksk.ru/sveton/productsdrawing/CB-C09xx00x.jpg |  | https://img.ksk.ru/sveton/ies/CB-C09xx007/CB-C0900009.ies | https://img.ksk.ru/sveton/Description/CB-C09xx/Luger_9.pdf
CB-C0900011 | Светильник Люгер 11-18-Д-120-0/ПЛ/О-3К80-У20 | null | https://img.ksk.ru/ArticlesPhotos/CB-C09xx011.jpg | Светильники офисные | 4885 | 595*295*40 | 1.66 | 17 | 2240 |  | 132 | 3000 | 80 | Косинусная | 0,98 | 20 | УХЛ4 | 1 кВ (L-N), 2 кВ (L-PE, N-PE) | Универсальное крепление | 5 | 100000 | I | <2% | Тип светодиода: SMD 2835. КСС-Д. Тип оптического элемента: опаловый. | https://img.ksk.ru/sveton/productpasports/CB-C09xx/CB-C09xx011.pdf | https://img.ksk.ru/sveton/productsdrawing/CB-C09xx/CB-C09xx011.jpg |  | https://img.ksk.ru/sveton/ies/CB-C09xx011/CB-C0900011.ies | https://img.ksk.ru/sveton/Description/CB-C09xx/Luger_11.pdf
CB-C0900013 | Светильник Люгер 13-18-Д-120-0/ПЛ/О-4К80-У20 БАП1 | null | https://img.ksk.ru/ArticlesPhotos/CB-C09xx011.jpg | Светильники офисные | 8247 | 595х295х50 | 3.9 | 19 | 1840 | 137 | 95 | 4000 | 80 | Косинусная | 0,89 | 20 | УХЛ4 | 1 кВ (L-N), 2 кВ (L-PE, N-PE) | Универсальное крепление | 5 | 70000 | I | <2% | Тип светодиода: SMD 2835. КСС-Д. Тип оптического элемента: опаловый. | https://img.ksk.ru/sveton/productpasports/CB-C09xx013/CB-C0900013.pdf | https://img.ksk.ru/sveton/productsdrawing/CB-C09xx/CB-C09xx013BAP.jpg |  | https://img.ksk.ru/sveton/ies/CB-C09xx011/CB-C0900011.ies | https://img.ksk.ru/sveton/Description/CB-C09xx/Luger_13.pdf
CB-C0900017 | Светильник Люгер 22.1-40-Д-120-0/ПЛ/О-4К80-У40 RAL9003 | null | https://img.ksk.ru/ArticlesPhotos/sveton/CB-C0900017.jpg | Светильники офисные | 6327 | 400x400x60 | 1.1 | 36,5 | 4700 |  | 130 | 4000 | 80 | Косинусная | 0,97 | 40 | УХЛ4 | 1 кВ (L-N), 2 кВ (L-PE, N-PE) | Накладной | 5 | 70000 | I | <2% |  | https://img.ksk.ru/sveton/productpasports/CB-C09xx017/CB-C0900017.pdf | https://img.ksk.ru/sveton/productsdrawing/CB-C09xx/CB-C0900017.jpg | https://img.ksk.ru/sveton/Led_test_report/CB-C09xx/CB-C0900017.pdf
CB-C0900027 | Светильник офисный Люгер 27-18-Д-120-ПТ/ПТ/О-4К80-У41 | null | https://img.ksk.ru/ArticlesPhotos/CB-C0900027.jpg | Светильники офисные | 3980 | 595*295*40 | .5 | 18,55 | 1600 |  | 88 | 4000 | 80 | Косинусная | 0,98 | 41 | УХЛ4 | 1 кВ (L-N), 2 кВ (L-PE, N-PE) | Универсальное крепление | 5 | 100000 | II | <2% |  | https://img.ksk.ru/sveton/productpasports/CB-C09xx003/CB-C0900027.pdf | https://img.ksk.ru/sveton/productsdrawing/CB-C09xx003.jpg |  | https://img.ksk.ru/sveton/ies/CB-C09xx027/CB-C0900027.ies
CB-C0900030 | Светильник Бординг 8-40-Д-120-ПТ/ПЛ/О-4К80-У20 | null | https://img.ksk.ru/ArticlesPhotos/CB-C0900030.jpg | Светильники офисные | 7618 | 595*595*40 | 2.37 | 43 | 3950 |  | 92 | 4000 | 80 | Косинусная | 0,97 | 20 | УХЛ4 | 1 кВ (L-N), 2 кВ (L-PE, N-PE) | Встраиваемый | 5 | 100000 | I | <2% |  | https://img.ksk.ru/sveton/productpasports/CB-C09xx/CB-C09xx047.pdf | https://img.ksk.ru/sveton/productsdrawing/CB-C09xx/CB-C09xx047.jpg |  | https://img.ksk.ru/sveton/ies/CB-C09xx030/CB-C0900030.ies
CB-C0900040 | Светильник Бординг 1-14-Д-120-0/ПЛ/О-4К80-В40 | null | https://img.ksk.ru/ArticlesPhotos/CB-C0900040.jpg | Светильники офисные | 3765 | 100*100*47 | .194 | 14 | 1540 |  | 116 | 4000 | 80 | Косинусная | 0,95 | 40 | УХЛ4 | 1 кВ (L-N), 2 кВ (L-PE, N-PE) | Встраиваемый | 5 | 70000 | II | <2% |  | https://img.ksk.ru/sveton/productpasports/CB-C09xx040/CB-C09xx040.pdf | https://img.ksk.ru/sveton/productsdrawing/CB-C09xx/CB-C09xx040.jpg |  | https://img.ksk.ru/sveton/ies/CB-C09xx040/CB-C0900040.ies
CB-C0900041 | Светильник Бординг 2-17-Д-120-0/ПТ/О-3К80-В20 | null | https://img.ksk.ru/ArticlesPhotos/CB-C09xx042.jpg | Светильники офисные | 7198 | 585*585*40 | 1.1 | 18 | 2350 |  | 131 | 3000 | 80 | Косинусная | 0,93 | 20 | УХЛ4 | 1 кВ (L-N), 2 кВ (L-PE, N-PE) | встраиваемый | 5 | 70000 | I | <2% |  | https://img.ksk.ru/sveton/productpasports/CB-C09xx/CB-C09xx041.pdf | https://img.ksk.ru/sveton/productsdrawing/CB-C09xx/CB-C0900044.jpg |  | https://img.ksk.ru/sveton/ies/CB-C09xx041/CB-C0900041.ies
CB-C0900042 | Светильник Бординг 3-28-Д-120-0/ПТ/О-3К80-В20 | null | https://img.ksk.ru/ArticlesPhotos/CB-C09xx042.jpg | Светильники офисные | 6500 | 585*585*40 | 2.24 | 29 | 3210 |  | 112 | 3000 | 80 | Косинусная | 0,96 | 20 | УХЛ4 | 1 кВ (L-N), 2 кВ (L-PE, N-PE) | встраиваемый | 5 | 70000 | I | <2% |  | https://img.ksk.ru/sveton/productpasports/CB-C09xx/CB-C09xx042.pdf | https://img.ksk.ru/sveton/productsdrawing/CB-C09xx/CB-C09xx042.jpg |  | https://img.ksk.ru/sveton/ies/CB-C09xx042/CB-C0900042.ies
CB-C0900043 | Светильник бординг 4-22-Д-120-0/ПТ/О-3К80-В20 | null | https://img.ksk.ru/ArticlesPhotos/CB-C09xx043.jpg | Светильники офисные | 5451 | 585*285*40 | .65 | 17 | 2100 |  | 127 | 3000 | 80 | Косинусная | 0,96 | 20 | УХЛ4 | 1 кВ (L-N), 2 кВ (L-PE, N-PE) | Встраиваемый | 5 | 70000 | I | <2% |  | https://img.ksk.ru/sveton/productpasports/CB-C09xx043/CB-C0900043.pdf | https://img.ksk.ru/sveton/productsdrawing/CB-C09xx/CB-C0900045.jpg |  | https://img.ksk.ru/sveton/ies/CB-C09xx043/CB-C0900043.ies
CB-C0900044 | Светильник Бординг 5-36-Д-120-ПТ/ПЛ/О-4К80-В20 | null | https://img.ksk.ru/ArticlesPhotos/CB-C09xx044.jpg | Светильники офисные | 6993 | 585*585*40 | 1.1 | 40 | 3750 |  | 95 | 4000 | 80 | Косинусная | 0,97 | 20 | УХЛ4 | 1 кВ (L-N), 2 кВ (L-PE, N-PE) | встраиваемый | 5 | 100000 | I | <2% |  | https://img.ksk.ru/sveton/productpasports/CB-C09xx044/CB-C0900044.pdf | https://img.ksk.ru/sveton/productsdrawing/CB-C09xx/CB-C0900044.jpg |  | https://img.ksk.ru/sveton/ies/CB-C09xx044/CB-C0900044.ies
CB-C0900045 | Светильник Бординг 6-18-Д-120-ПТ/ПЛ/О-4К80-В20 | null | https://img.ksk.ru/ArticlesPhotos/CB-C0900045.jpg | Светильники офисные | 5087 | 585*285*40 | .65 | 18 | 1670 |  | 95 | 4000 | 80 | Косинусная | 0,97 | 20 | УХЛ4 | 1 кВ (L-N), 2 кВ (L-PE, N-PE) | встраиваемый | 5 | 100000 | I | <2% |  | https://img.ksk.ru/sveton/productpasports/CB-C09xx045/CB-C0900045.pdf | https://img.ksk.ru/sveton/productsdrawing/CB-C09xx/CB-C0900045.jpg |  | https://img.ksk.ru/sveton/ies/CB-C09xx045/CB-C0900045.ies
CB-C0900046 | Бординг 7-30-Д-120-0/ПТ/О-3К80-В20 | null | https://img.ksk.ru/ArticlesPhotos/CB-C09xx042.jpg | Светильники офисные | 6947 | 590*590*40 | 2.36 | 30 | 4370 |  | 147 | 3000 | 80 | Косинусная | 0,95 | 20 | УХЛ4 | 1 кВ (L-N), 2 кВ (L-PE, N-PE) | Встраиваемый | 5 | 70000 | I | <2% |  | https://img.ksk.ru/sveton/productpasports/CB-C09xx046/CB-C0900046.pdf | https://img.ksk.ru/sveton/productsdrawing/CB-C09xx/CB-C09xx046.jpg |  | https://img.ksk.ru/sveton/ies/CB-C09xx046/CB-C0900046.ies
CB-C0900047 | Светильник Бординг 8-30-Д-120-0/ПТ/О-3К80-В20 | null | https://img.ksk.ru/ArticlesPhotos/CB-C0901047.jpg | Светильники офисные | 7923 | 595*595*40 | 2.93 | 30 | 4260 |  | 142 | 3000 | 80 | Косинусная | 0,96 | 20 | УХЛ4 | 1 кВ (L-N), 2 кВ (L-PE, N-PE) | Встраиваемый | 5 | 70000 | I | <2% |  | https://img.ksk.ru/sveton/productpasports/CB-C09xx/CB-C09xx047.pdf | https://img.ksk.ru/sveton/productsdrawing/CB-C09xx/CB-C09xx047.jpg |  | https://img.ksk.ru/sveton/ies/CB-C09xx047/CB-C0900047.ies
CB-C0900048 | Светильник Бординг 9-31-Д-120-0/ПЛ/П-3К80-В20 | null | https://img.ksk.ru/ArticlesPhotos/CB-C0900048.jpg | Светильники офисные | 8237 | 590*590*80 | 3.18 | 30 | 4370 |  | 147 | 3000 | 80 | Косинусная | 0,95 | 20 | УХЛ4 | 1 кВ (L-N), 2 кВ (L-PE, N-PE) | Встраиваемый | 5 | 70000 | I | <2% |  | https://img.ksk.ru/sveton/productpasports/CB-C09xx046/CB-C0900048.pdf | https://img.ksk.ru/sveton/productsdrawing/CB-C09xx/CB-C09xx048.jpg |  | https://img.ksk.ru/sveton/ies/CB-C09xx048/CB-C0900048.ies
CB-C0900049 | Светильник Бординг 10-10-Д-120-0/ПЛ/О-3К80-В40 | null | https://img.ksk.ru/ArticlesPhotos/CB-C0900049.jpg | Светильники офисные | 2584 | 150*150*40 | .2 | 10 | 1120 |  | 110 | 3000 | 80 | Косинусная | 0,71 | 41 | УХЛ4 | 1 кВ (L-N), 2 кВ (L-PE, N-PE) | Встраиваемый | 5 | 70000 | II | <2% |  | https://img.ksk.ru/sveton/productpasports/CB-C09xx/CB-C09xx049.pdf | https://img.ksk.ru/sveton/productsdrawing/CB-C09xx049.jpg
CB-C0900055 | Светильник Бординг 15-5-Д-120-0/ПЛ/О-3К80-В40 | null | https://img.ksk.ru/ArticlesPhotos/CB-C0900055.jpg | Светильники офисные | 1261 | 75*75*42 | .15 | 5 | 580 |  | 118 | 3000 | 80 | Косинусная | 0,86 | 40 | УХЛ4 | 1 кВ (L-N), 2 кВ (L-PE, N-PE) | Встраиваемый | 5 | 70000 | II | <2% |  | https://img.ksk.ru/sveton/productpasports/CB-C09xx/CB-C09xx055.pdf | https://img.ksk.ru/sveton/productsdrawing/CB-C09xx/CB-C0900055.jpg |  | https://img.ksk.ru/sveton/ies/UnConstruction.jpg
CB-C0900060 | Светильник Бординг 16-5-Д-120-0/ПЛ/О-3К80-В40 | null | https://img.ksk.ru/ArticlesPhotos/CB-C0900055.jpg | Светильники офисные | 2033 | 75*75*40 | .15 | 5 | 580 |  | 118 | 3000 | 80 | Косинусная | 0,86 | 41 | УХЛ4 | 1 кВ (L-N), 2 кВ (L-PE, N-PE) | Встраиваемый | 5 | 70000 | II | <2% |  | https://img.ksk.ru/sveton/productpasports/CB-C09xx/CB-C09xx060.pdf | https://img.ksk.ru/sveton/productsdrawing/CB-C09xx/CB-C0900055.jpg
CB-C0900100 | Светильник Люгер 10.1-53-Д-120-0/КС/О-4К90-В55 | null | https://img.ksk.ru/ArticlesPhotos/СВ-С0900100.jpg | Светильники для школ и образовательных учреждений | 12922 | 595*595*80 | 6.6 | 53 | 4770 |  | 90 | 4000 | 90 | Косинусная | 0,97 | 55 | УХЛ4 | 1 кВ (L-N), 2 кВ (L-PE, N-PE) | Накладной | 5 | 70000 | I | <2% |  | https://img.ksk.ru/sveton/productpasports/CB-C09xx/CB-C09xx100.pdf | https://img.ksk.ru/sveton/productsdrawing/CB-C09xx100/10_1-10_2.jpg |  | https://img.ksk.ru/sveton/ies/School/CB-C0900100.ies
CB-C0900101 | Светильник Люгер 12.1-53-Д-120-0/КС/О-4К90-В54 | null | https://img.ksk.ru/ArticlesPhotos/CB-C0900101.jpg | Светильники для школ и образовательных учреждений | 15665 | 1195*295*80 | 6.87 | 56 | 3950 |  | 70 | 4000 | 90 | Косинусная | 0,97 | 54 | УХЛ4 | 1 кВ (L-N), 2 кВ (L-PE, N-PE) | Накладной | 5 | 70000 | I | <2% |  | https://img.ksk.ru/sveton/productpasports/CB-C09xx/CB-C09xx101.pdf | https://img.ksk.ru/sveton/productsdrawing/CB-C09xx100/12_1.jpg |  | https://img.ksk.ru/sveton/ies/School/CB-C0900101.ies
CB-C0900102 | Светильник Люгер 12.2-26-Д-120-0/КС/О-4К90-Н54 | null | https://img.ksk.ru/ArticlesPhotos/CB-C0900102.jpg | Светильники для школ и образовательных учреждений | 9340 | 595*295*80 | 3.6 | 27 | 2050 |  | 75 | 4000 | 90 | Косинусная | 0,97 | 54 | УХЛ4 | 1 кВ (L-N), 2 кВ (L-PE, N-PE) | Накладной | 5 | 70000 | I | <2% | Тип светодиода: SMD 2835. КСС-Д. | https://img.ksk.ru/sveton/productpasports/CB-C09xx/CB-C0900102.pdf | https://img.ksk.ru/sveton/productsdrawing/CB-C09xx100/12_2.jpg | https://img.ksk.ru/sveton/Led_test_report/CB-C09xx/CB-C0900102.pdf | https://img.ksk.ru/sveton/ies/School/CB-C0900102.ies
CB-C0900103 | Светильник Люгер 12.3-53-Д-120-0/КС/О-4К90-Н54 | null | https://img.ksk.ru/ArticlesPhotos/CB-C0900103.jpg | Светильники для школ и образовательных учреждений | 14250 | 1195*175*80 | 2.2 | 56 | 3950 |  | 70 | 4000 | 90 | Косинусная | 0,97 | 54 | УХЛ4 | 1 кВ (L-N), 2 кВ (L-PE, N-PE) | Накладной | 5 | 70000 | I | <2% |  | https://img.ksk.ru/sveton/productpasports/School/CB-C0900103.pdf | https://img.ksk.ru/sveton/productsdrawing/CB-C09xx100/12_3.jpg |  | https://img.ksk.ru/sveton/ies/School/CB-C0900103.ies
CB-C0900105 | Светильник Люгер 10.5-53-Д-120-0/ПТ/О-4К90-Н54 | null | https://img.ksk.ru/ArticlesPhotos/CB-C0901030.jpg | Светильники для школ и образовательных учреждений | 10350 | 595*595*80 | 1.5 | 56 | 5400 |  | 120 | 4000 | 90 | Косинусная | 0,97 | 54 | УХЛ4 | 1 кВ (L-N), 2 кВ (L-PE, N-PE) | Накладной | 5 | 70000 | I | <2% |  | https://img.ksk.ru/sveton/productpasports/School/CB-C0900105.pdf | https://img.ksk.ru/sveton/productsdrawing/CB-C09xx100/10_5.jpg |  | https://img.ksk.ru/sveton/ies/School/CB-C0900105.ies
CB-C0900109 | Светильник Люгер 10.2-53-Д-120-0/КС/О-4К90-Н54 | null | https://img.ksk.ru/ArticlesPhotos/CB-C0901030.jpg | Светильники для школ и образовательных учреждений | 13205 | 595*595*80 | 6.63 | 56 | 6100 | - | 110 | 4000 | 90 | Косинусная | 0,97 | 54 | УХЛ4 | 1 кВ (L-N), 2 кВ (L-PE, N-PE) | Накладной | 5 | 70000 | I | <2% | Тип светодиода: SMD 2835. КСС-Д. Тип оптического элемента: опаловый. | https://img.ksk.ru/sveton/productpasports/School/CB-C0900109.pdf | https://img.ksk.ru/sveton/productsdrawing/CB-C09xx/CB-C09xx001.jpg |  | https://img.ksk.ru/sveton/ies/School/CB-C0900109.ies | https://img.ksk.ru/sveton/Description/CB-C09xx/Luger_10_2.pdf
CB-C0900110 | Светильник Люгер 12.5-53-Д-120-0/ПТ/О-4К90-Н44 | null | https://img.ksk.ru/ArticlesPhotos/CB-C0900110.jpg | Светильники для школ и образовательных учреждений | 10392 | 1195*295*80 | 3.2 | 56 | 3950 | - | 70 | 4000 | 90 | Косинусная | 0,97 | 54 | УХЛ4 | 1 кВ (L-N), 2 кВ (L-PE, N-PE) | Накладной | 5 | 70000 | I | <2% | Тип светодиода: SMD 2835. КСС-Д. Тип оптического элемента: опаловый. | https://img.ksk.ru/sveton/productpasports/School/CB-C0900110.pdf | https://img.ksk.ru/sveton/productsdrawing/CB-C09xx100/12_5.jpg |  | https://img.ksk.ru/sveton/ies/School/CB-C0900109.ies | https://img.ksk.ru/sveton/Description/CB-C09xx/Luger_12_5.pdf
CB-C0900112 | Светильник Люгер 10.6-53-Д-120-0/ПТ/О-4К90-Н20 | null | https://img.ksk.ru/ArticlesPhotos/CB-C0901030.jpg | Светильники для школ и образовательных учреждений | 9575 | 595*595*80 | 2.9 | 50 | 6400 |  | 125 | 4000 | 90 | Косинусная | 0,97 | 20 | УХЛ4 | 1 кВ (L-N), 2 кВ (L-PE, N-PE) | Встраиваемый | 5 | 70000 | I | <2% | Тип светодиода: SMD 2835. КСС-Д. Тип оптического элемента: опаловый. | https://img.ksk.ru/sveton/productpasports/School/CB-C0900112.pdf | https://img.ksk.ru/sveton/productsdrawing/CB-C09xx100/10_6.jpg |  | https://img.ksk.ru/sveton/ies/School/CB-C0900112.ies
CB-C0900113 | Светильник Люгер 10.8-53-Д-120-0/ПТ/О-4К90-В20 БАП 1 | null | https://img.ksk.ru/ArticlesPhotos/СВ-С0900105.jpg | Светильники для школ и образовательных учреждений | 16985 | 595*595*80 | 1.5 | 56 | 5400 |  | 120 | 4000 | 90 | Косинусная | 0,97 | 20 | УХЛ4 | 1 кВ (L-N), 2 кВ (L-PE, N-PE) | Встраиваемый | 5 | 70000 | I | <2% | Тип светодиода: SMD 2835. КСС-Д. Тип оптического элемента: опаловый. | https://img.ksk.ru/sveton/productpasports/School/CB-C0900113.pdf | https://img.ksk.ru/sveton/productsdrawing/CB-C09xx100/10_8.jpg |  | https://img.ksk.ru/sveton/products/School/CB-C0900113.JPG
CB-C0900115 | Светильник Люгер 10.7-53-Д-120-0/ПТ/О-4К90-В20 | null | https://img.ksk.ru/ArticlesPhotos/СВ-С0900105.jpg | Светильники для школ и образовательных учреждений | 9633 | 595*595*80 | 1.5 | 56 | 5400 |  | 120 | 4000 | 90 | Косинусная | 0,97 | 20 | УХЛ4 | 1 кВ (L-N), 2 кВ (L-PE, N-PE) | Встраиваемый | 5 | 70000 | I | <2% | Тип светодиода: SMD 2835. КСС-Д. Тип оптического элемента: опаловый. | https://img.ksk.ru/sveton/productpasports/School/CB-C0900115.pdf | https://img.ksk.ru/sveton/productsdrawing/CB-C09xx100/10_7.jpg |  | https://img.ksk.ru/sveton/products/School/CB-C0900115.JPG
CB-C0900120 | Светильник Бординг 120-7-Д-120-0/ПЛ/О-3К80-В20М RAL9003 | null | https://img.ksk.ru/ArticlesPhotos/CB-C09xx501W.jpg | Светильники офисные | 1935 | 120*120*50 | .14 | 7,5 | 490 |  | 65 | 3000 | 80 | Косинусная | 0,85 | 20 | УХЛ4 | 1 кВ (L-N), 2 кВ (L-PE, N-PE) | Встраиваемый | 5 | 70000 | I | <2% | Тип светодиода: SMD 2835. КСС-Д. Тип оптического элемента: опаловый. | https://img.ksk.ru/sveton/productpasports/CB-C09xx/CB-C09xx120.pdf | https://img.ksk.ru/sveton/productsdrawing/CB-C09xx/09xx120.jpg |  |  | https://img.ksk.ru/sveton/Description/Boarding_120.pdf
CB-C09002020 | Светильник Бординг 20-20-Д-120-О/ПЛ/О-3К80-В54М GL15 RAL9003 | null | https://img.ksk.ru/ArticlesPhotos/CB-C09002020.jpg | Светильники офисные | 9306 | 194*194*40 | .48 | 20 | 2000 |  | 100 | 3000 | 80 | Косинусная | 0,97 | 54 | УХЛ4 | 1 кВ (L-N), 2 кВ (L-PE, N-PE) | Встраиваемый | 5 | 70000 | I | <2% |  | https://img.ksk.ru/sveton/productpasports/CB-C09xx/CB-C09xx2020.pdf | https://img.ksk.ru/sveton/productsdrawing/CB-C09xx/CB-C09xx2020.JPG | https://img.ksk.ru/sveton/Led_test_report/CB-C09xx2020/CB-C09012020.pdf
CB-C0900207 | Светильник Люгер 12.8-53-Д-120-0/ПТ/О-4К90-В20 | null | https://img.ksk.ru/ArticlesPhotos/CB-C0900110.jpg | Светильники для школ и образовательных учреждений | 11546 | 1195*295*80 | 3.61 | 56 | 5300 |  | 95 | 4000 | 90 | Косинусная | 0,96 | 20 | УХЛ4 | 1 кВ (L-N), 2 кВ (L-PE, N-PE) | Встраиваемый | 5 | 70000 | II | <2% |  | https://img.ksk.ru/sveton/productpasports/School/CB-C0900207.pdf | https://img.ksk.ru/sveton/productsdrawing/CB-C09xx100/12_8.jpg |  | https://img.ksk.ru/sveton/ies/School/CB-C0900207.ies
CB-C0900208 | Светильник Люгер 12.9-53-Д-120-0/ПТ/О-4К90-В20 БАП 1 | null | https://img.ksk.ru/ArticlesPhotos/СВ-С0900110.jpg | Светильники для школ и образовательных учреждений | 17207 | 1195*295*80 | 3.2 | 53 | 3950 |  | 70 | 4000 | 90 | Косинусная | 0,97 | 20 | УХЛ4 | 1 кВ (L-N), 2 кВ (L-PE, N-PE) | Встраиваемый | 5 | 70000 | II | <2% |  | https://img.ksk.ru/sveton/productpasports/School/CB-C0900208.pdf | https://img.ksk.ru/sveton/productsdrawing/CB-C09xx100/12_8.jpg |  | https://img.ksk.ru/sveton/ies/School/CB-C0900208.ies
CB-C0900263 | Светильник Бординг 30284-7-Д-120-0/ПТ/О-4К80-В20 | null | https://img.ksk.ru/ArticlesPhotos/sveton/CB-C0900263.jpg | Светильники офисные | 3670 | 284*30*40 | .2 | 8 | 650 |  | 83 | 4000 | 80 | Косинусная | 0,96 | 20 | УХЛ4 | 1 кВ (L-N), 2 кВ (L-PE, N-PE) | Встраиваемый | 5 | 50000 | II | <2% |  | https://img.ksk.ru/sveton/productpasports/CB-C09xx263/CB-C0900263.pdf | https://img.ksk.ru/sveton/productsdrawing/CB-C09xx/CB-C0900263.jpg | https://img.ksk.ru/sveton/Led_test_report/CB-C09xx/CB-C0901263.pdf
CB-C0900440 | Светильник Бординг 1-7-Д-120-0/ПЛ/О-4К80-В40 | null | https://img.ksk.ru/ArticlesPhotos/CB-C0900040.jpg | Светильники офисные | 2142 | 100*100*47 | .45 | 8 | 1000 |  | 125 | 4000 | 80 | Косинусная | 0,95 | 40 | УХЛ4 | 1 кВ (L-N), 2 кВ (L-PE, N-PE) | Встраиваемый | 5 | 100000 | II | <2% |  | https://img.ksk.ru/sveton/productpasports/CB-C09xx040/CB-C09xx040.pdf | https://img.ksk.ru/sveton/productsdrawing/CB-C09xx/CB-C0920040.jpg |  | https://img.ksk.ru/sveton/ies/CB-C09xx040/CB-C0911040.ies
CB-C0900501 | Светильник Бординг 1-7-Д-120-0/ПЛ/О-3К80-В40М RAL9003 | null | https://img.ksk.ru/ArticlesPhotos/CB-C09xx501W.jpg | Светильники офисные | 1991 | 100*100*42 | .25 | 10 | 700 |  | 70 | 3000 | 80 | Косинусная | 0,91 | 40 | УХЛ4 | 1 кВ (L-N), 2 кВ (L-PE, N-PE) | Встраиваемый | 5 | 70000 | II | <2% |  | https://img.ksk.ru/sveton/productpasports/CB-C09xx/CB-C09xx501.pdf | https://img.ksk.ru/sveton/productsdrawing/CB-C09xx/CB-C09x501.jpg
CB-C0900503 | Светильник Бординг 15-5-Д-120-0/ПЛ/О-4К80-В40М RAL9005 | null | https://img.ksk.ru/ArticlesPhotos/CB-C09xx503B.jpg | Светильники офисные | 1769 | 75*75*40 | .15 |  |  |  |  | 4000 | 80 | Косинусная | 0,95 | 40 | УХЛ4 | 1 кВ (L-N), 2 кВ (L-PE, N-PE) | Встраиваемый | 5 | 50000 | II | <2% |  | https://img.ksk.ru/sveton/productpasports/CB-C09xx/CB-C09xx502.pdf | https://img.ksk.ru/sveton/productsdrawing/CB-C09xx/CB-C09x503.jpg
CB-C0901001 | Светильник Люгер 1-25-Д-120-0/ПТ/О-4К80-У20 | null | https://img.ksk.ru/ArticlesPhotos/CB-C0900001.jpg | Светильники офисные | 6073 | 595*595*40 | 2.9 | 26 | 3650 | - | 140 | 4000 | 80 | Косинусная | 0,97 | 20 | УХЛ4 | 1 кВ (L-N), 2 кВ (L-PE, N-PE) | Универсальное крепление | 5 | 70000 | I | <2% | Тип светодиода: SMD 2835. КСС-Д. Тип оптического элемента: опаловый. | https://img.ksk.ru/sveton/productpasports/CB-C09xx/CB-C09xx001.pdf | https://img.ksk.ru/sveton/productsdrawing/CB-C09xx/CB-C09xx001.jpg |  | https://img.ksk.ru/sveton/ies/UnConstruction.jpg | https://img.ksk.ru/sveton/Description/CB-C09xx/Luger_1.pdf
CB-C0901003 | Светильник офисный Люгер 3-12-Д-120-0/ПТ/О-3К80-В41 | null | https://img.ksk.ru/ArticlesPhotos/CB-C0908003.jpg | Светильники офисные | 3379 | 595*295*41 | .5 | 12 | 1500 | - | 125 | 3000 | 80 | Косинусная | 0,96 | 41 | УХЛ4 | 1 кВ (L-N), 2 кВ (L-PE, N-PE) | Встраиваемый | 5 | 70000 | II | <2% | Тип светодиода: SMD 2835. КСС-Д. Тип оптического элемента: опаловый или прозрачный текстурированный рассеиватель. | https://img.ksk.ru/sveton/productpasports/CB-C09xx003/CB-C0901003.pdf | https://img.ksk.ru/sveton/productsdrawing/CB-C09xx003.jpg |  | https://img.ksk.ru/sveton/ies/CB-C09xx003/CB-C0901003.ies | https://img.ksk.ru/sveton/Description/CB-C09xx/Luger_3.pdf
CB-C0901006 | Светильник офисный Люгер 6-17-Д-120-0/ПТ/О-4К80-У41 | null | https://img.ksk.ru/ArticlesPhotos/CB-C0900008.jpg | Светильники офисные | 4965 | 595*595*41 | .995 | 18 | 2300 |  | 128 | 4000 | 80 | Косинусная | 0,97 | 41 | УХЛ4 | 1 кВ (L-N), 2 кВ (L-PE, N-PE) | Универсальное крепление | 5 | 70000 | II | <2% | Тип светодиода: SMD 2835. КСС-Д. Тип оптического элемента: опаловый или прозрачный текстурированный рассеиватель. | https://img.ksk.ru/sveton/productpasports/CB-C09xx006/CB-C0901006.pdf | https://img.ksk.ru/sveton/productsdrawing/CB-C09xx00x.jpg |  | https://img.ksk.ru/sveton/ies/CB-C09xx006/CB-C0901006.ies | https://img.ksk.ru/sveton/Description/CB-C09xx/Luger_6.pdf
CB-C0901007 | Светильник офисный Люгер 7-25-Д-120-0/ПТ/О-4К80-У41 | null | https://img.ksk.ru/ArticlesPhotos/CB-C0900008.jpg | Светильники офисные | 4978 | 595*595*41 | .995 | 26 | 3320 |  | 128 | 4000 | 80 | Косинусная | 0,97 | 41 | УХЛ4 | 1 кВ (L-N), 2 кВ (L-PE, N-PE) | Универсальное крепление | 5 | 70000 | II | <2% | Тип светодиода: SMD 2835. КСС-Д. Тип оптического элемента: опаловый. | https://img.ksk.ru/sveton/productpasports/CB-C09xx007/CB-C0901007.pdf | https://img.ksk.ru/sveton/productsdrawing/CB-C09xx00x.jpg |  | https://img.ksk.ru/sveton/ies/CB-C09xx007/CB-C0901007.ies | https://img.ksk.ru/sveton/Description/CB-C09xx/Luger_7.pdf
CB-C0901008 | Светильник офисный Люгер 8-17-Д-120-0/ПТ/О-4К80-У41 | null | https://img.ksk.ru/ArticlesPhotos/CB-C0900008.jpg | Светильники офисные | 5368 | 595*595*41 | .995 | 20 | 2200 |  | 110 | 4000 | 80 | Косинусная | 0,94 | 41 | УХЛ4 | 1 кВ (L-N), 2 кВ (L-PE, N-PE) | Универсальное крепление | 5 | 70000 | II | <2% | Тип светодиода: SMD 2835. КСС-Д. Тип оптического элемента: опаловый. | https://img.ksk.ru/sveton/productpasports/CB-C09xx008/CB-C0901008.pdf | https://img.ksk.ru/sveton/productsdrawing/CB-C09xx00x.jpg |  | https://img.ksk.ru/sveton/ies/CB-C09xx008/CB-C0901008.ies | https://img.ksk.ru/sveton/Description/CB-C09xx/Luger_8.pdf
CB-C0901009 | Светильник офисный Люгер 9-25-Д-120-0/ПТ/О-4К80-У41 | null | https://img.ksk.ru/ArticlesPhotos/CB-C0900008.jpg | Светильники офисные | 5636 | 595*595*41 | .995 | 29 | 3190 | - | 110 | 4000 | 80 | Косинусная | 0,96 | 41 | УХЛ4 | 1 кВ (L-N), 2 кВ (L-PE, N-PE) | Универсальное крепление | 5 | 70000 | II | <2% | Тип светодиода: SMD 2835. КСС-Д. Тип оптического элемента: опаловый или прозрачный текстурированный рассеиватель. | https://img.ksk.ru/sveton/productpasports/CB-C09xx009/CB-C0901009.pdf | https://img.ksk.ru/sveton/productsdrawing/CB-C09xx00x.jpg |  | https://img.ksk.ru/sveton/ies/CB-C09xx007/CB-C0901009.ies | https://img.ksk.ru/sveton/Description/CB-C09xx/Luger_9.pdf
CB-C0901011 | Светильник Люгер 11-18-Д-120-0/ПЛ/О-4К80-У20 | null | https://img.ksk.ru/ArticlesPhotos/CB-C09xx011.jpg | Светильники офисные | 4885 | 595*295*40 | 1.66 | 17 | 2295 |  | 135 | 4000 | 80 | Косинусная | 0,98 | 20 | УХЛ4 | 1 кВ (L-N), 2 кВ (L-PE, N-PE) | Универсальное крепление | 5 | 100000 | I | <2% | Тип светодиода: SMD 2835. КСС-Д. Тип оптического элемента: опаловый. | https://img.ksk.ru/sveton/productpasports/CB-C09xx/CB-C09xx011.pdf | https://img.ksk.ru/sveton/productsdrawing/CB-C09xx/CB-C09xx011.jpg |  | https://img.ksk.ru/sveton/ies/CB-C09xx011/CB-C0901011.ies | https://img.ksk.ru/sveton/Description/CB-C09xx/Luger_11.pdf
CB-C0901013 | Светильник Люгер 13-18-Д-120-0/ПЛ/О-4К80-У20 | null | https://img.ksk.ru/ArticlesPhotos/CB-C09xx011.jpg | Светильники офисные | 5797 | 595х295х50 | 3.9 | 16 | 1940 |  | 124 | 4000 | 80 | Косинусная | 0,95 | 20 | УХЛ4 | 1 кВ (L-N), 2 кВ (L-PE, N-PE) | Универсальное крепление | 5 | 70000 | I | <2% | Тип светодиода: SMD 2835. КСС-Д. Тип оптического элемента: опаловый. | https://img.ksk.ru/sveton/productpasports/CB-C09xx013/CB-C0901013.pdf | https://img.ksk.ru/sveton/productsdrawing/CB-C09xx/CB-C09xx013.jpg |  | https://img.ksk.ru/sveton/ies/CB-C09xx011/CB-C0901011.ies | https://img.ksk.ru/sveton/Description/CB-C09xx/Luger_13.pdf
CB-C0901017 | Светильник Люгер 17-36-Д-120-0/ПТ/О-4К80-Н54 | null | https://img.ksk.ru/ArticlesPhotos/CB-C0900017.jpg | Светильники офисные | 12346 | 640*640*60 | 1.5 | 36 | 3960 |  | 110 | 4000 | 80 | Косинусная | 0,97 | 54 | УХЛ4 | 1 кВ (L-N), 2 кВ (L-PE, N-PE) | Накладной | 5 | 70000 | I | <2% |  | https://img.ksk.ru/sveton/productpasports/CB-C09xx017/CB-C0901017.pdf | https://img.ksk.ru/sveton/productsdrawing/CB-C09xx/CB-C0901017A.jpg |  | https://img.ksk.ru/sveton/ies/CB-C09xx017/CB-C0901017.ies
CB-C0901023 | Светильник офисный Люгер 23-40-Д-120-ПТ/ПТ/О-4К80-У41 | null | https://img.ksk.ru/ArticlesPhotos/CB-C0901023.jpg | Светильники офисные | 5524 | 595*595*41 | .95 | 41 | 4100 |  | 100 | 4000 | 80 | Косинусная | 0,98 | 41 | УХЛ4 | 1 кВ (L-N), 2 кВ (L-PE, N-PE) | Универсальное крепление | 5 | 100000 | II | <2% |  | https://img.ksk.ru/sveton/productpasports/CB-C09xx023/CB-C0901023.pdf | https://img.ksk.ru/sveton/productsdrawing/CB-C09xx00x.jpg |  | https://img.ksk.ru/sveton/ies/CB-C09xx023/CB-C0901023.ies
CB-C0901027 | Светильник офисный Люгер 27-18-Д-120-ПТ/ПТ/О-5К80-У41 | null | https://img.ksk.ru/ArticlesPhotos/CB-C0900027.jpg | Светильники офисные | 3875 | 595*295*40 | .5 | 18,55 | 1650 |  | 90 | 5000 | 80 | Косинусная | 0,98 | 41 | УХЛ4 | 1 кВ (L-N), 2 кВ (L-PE, N-PE) | Универсальное крепление | 5 | 100000 | II | <2% |  | https://img.ksk.ru/sveton/productpasports/CB-C09xx003/CB-C0901027.pdf | https://img.ksk.ru/sveton/productsdrawing/CB-C09xx003.jpg |  | https://img.ksk.ru/sveton/ies/CB-C09xx027/CB-C0901027.ies
CB-C0901030 | Светильник Бординг 8-40-Д-120-ПТ/ПЛ/О-5К80-У20 | null | https://img.ksk.ru/ArticlesPhotos/CB-C0901030.jpg | Светильники офисные | 7618 | 595*595*40 | 2.37 | 43 | 4040 |  | 94 | 5000 | 80 | Косинусная | 0,97 | 20 | УХЛ4 | 1 кВ (L-N), 2 кВ (L-PE, N-PE) | Встраиваемый | 5 | 100000 | I | <2% |  | https://img.ksk.ru/sveton/productpasports/CB-C09xx/CB-C09xx047.pdf | https://img.ksk.ru/sveton/productsdrawing/CB-C09xx/CB-C09xx047.jpg |  | https://img.ksk.ru/sveton/ies/CB-C09xx030/CB-C0901030.ies
CB-C0901040 | Светильник Бординг 1-7-Д-120-0/ПЛ/О-4К80-В40 без БП | null | https://img.ksk.ru/ArticlesPhotos/CB-C0901040.jpg | Светильники офисные | 1313 | 100*100*47 | .074 | 8 | 1000 |  | 125 | 4000 | 80 | Косинусная | 0,95 | 40 | УХЛ4 | 1 кВ (L-N), 2 кВ (L-PE, N-PE) | Встраиваемый | 5 | 70000 | II | <2% |  | https://img.ksk.ru/sveton/productpasports/CB-C09xx040/CB-C09xx040.pdf | https://img.ksk.ru/sveton/productsdrawing/CB-C09xx/CB-C0920040.jpg |  | https://img.ksk.ru/sveton/ies/CB-C09xx040/CB-C0911040.ies
CB-C0901041 | Светильник Бординг 2-17-Д-120-0/ПТ/О-4К80-В20 | null | https://img.ksk.ru/ArticlesPhotos/CB-C09xx042.jpg | Светильники офисные | 7198 | 585*585*40 | 1.1 | 18 | 2500 |  | 138 | 4000 | 80 | Косинусная | 0,93 | 20 | УХЛ4 | 1 кВ (L-N), 2 кВ (L-PE, N-PE) | встраиваемый | 5 | 70000 | I | <2% |  | https://img.ksk.ru/sveton/productpasports/CB-C09xx/CB-C09xx041.pdf | https://img.ksk.ru/sveton/productsdrawing/CB-C09xx/CB-C0900044.jpg |  | https://img.ksk.ru/sveton/ies/CB-C09xx041/CB-C0901041.ies
CB-C0901042 | Светильник Бординг 3-28-Д-120-0/ПТ/О-4К80-В20 | null | https://img.ksk.ru/ArticlesPhotos/CB-C09xx042.jpg | Светильники офисные | 6500 | 585*585*40 | 2.24 | 29 | 3020 |  | 126 | 4000 | 80 | Косинусная | 0,95 | 20 | УХЛ4 | 1 кВ (L-N), 2 кВ (L-PE, N-PE) | встраиваемый | 5 | 70000 | I | <2% |  | https://img.ksk.ru/sveton/productpasports/CB-C09xx/CB-C09xx042.pdf | https://img.ksk.ru/sveton/productsdrawing/CB-C09xx/CB-C09xx042.jpg |  | https://img.ksk.ru/sveton/ies/CB-C09xx042/CB-C0901042.ies
CB-C0901043 | Светильник бординг 4-22-Д-120-0/ПТ/О-4К80-В20 | null | https://img.ksk.ru/ArticlesPhotos/CB-C09xx043.jpg | Светильники офисные | 5451 | 585*285*40 | .65 | 17 | 2290 |  | 138 | 4000 | 80 | Косинусная | 0,96 | 20 | УХЛ4 | 1 кВ (L-N), 2 кВ (L-PE, N-PE) | Встраиваемый | 5 | 70000 | I | <2% |  | https://img.ksk.ru/sveton/productpasports/CB-C09xx043/CB-C0901043.pdf | https://img.ksk.ru/sveton/productsdrawing/CB-C09xx/CB-C0900045.jpg |  | https://img.ksk.ru/sveton/ies/CB-C09xx043/CB-C0901043.ies
CB-C0901044 | Светильник Бординг 5-36-Д-120-ПТ/ПЛ/О-5К80-В20 | null | https://img.ksk.ru/ArticlesPhotos/CB-C09xx044.jpg | Светильники офисные | 6993 | 585*585*40 | 1.1 | 40 | 3750 |  | 97 | 5000 | 80 | Косинусная | 0,97 | 20 | УХЛ4 | 1 кВ (L-N), 2 кВ (L-PE, N-PE) | встраиваемый | 5 | 100000 | I | <2% |  | https://img.ksk.ru/sveton/productpasports/CB-C09xx044/CB-C0901044.pdf | https://img.ksk.ru/sveton/productsdrawing/CB-C09xx/CB-C0900044.jpg |  | https://img.ksk.ru/sveton/ies/CB-C09xx044/CB-C0901044.ies
CB-C0901045 | Светильник Бординг 6-18-Д-120-ПТ/ПЛ/О-5К80-В20 | null | https://img.ksk.ru/ArticlesPhotos/CB-C0900045.jpg | Светильники офисные | 5087 | 585*285*40 | .65 | 18 | 1670 |  | 97 | 5000 | 80 | Косинусная | 0,97 | 20 | УХЛ4 | 1 кВ (L-N), 2 кВ (L-PE, N-PE) | встраиваемый | 5 | 100000 | I | <2% |  | https://img.ksk.ru/sveton/productpasports/CB-C09xx045/CB-C0901045.pdf | https://img.ksk.ru/sveton/productsdrawing/CB-C09xx/CB-C0900045.jpg |  | https://img.ksk.ru/sveton/ies/CB-C09xx045/CB-C0901045.ies
CB-C0901046 | Бординг 7-30-Д-120-0/ПТ/О-4К80-В20 | null | https://img.ksk.ru/ArticlesPhotos/CB-C09xx042.jpg | Светильники офисные | 6947 | 590*590*40 | 2.36 | 30 | 4050 |  | 135 | 4000 | 80 | Косинусная | 0,95 | 20 | УХЛ4 | 1 кВ (L-N), 2 кВ (L-PE, N-PE) | Встраиваемый | 5 | 70000 | I | <2% |  | https://img.ksk.ru/sveton/productpasports/CB-C09xx046/CB-C0901046.pdf | https://img.ksk.ru/sveton/productsdrawing/CB-C09xx/CB-C09xx046.jpg |  | https://img.ksk.ru/sveton/ies/CB-C09xx046/CB-C0901046.ies
CB-C0901047 | Светильник Бординг 8-30-Д-120-0/ПТ/О-4К80-В20 | null | https://img.ksk.ru/ArticlesPhotos/CB-C0901047.jpg | Светильники офисные | 7923 | 595*595*40 | 1.5 | 30 | 4500 |  | 150 | 4000 | 80 | Косинусная | 0,96 | 20 | УХЛ4 | 1 кВ (L-N), 2 кВ (L-PE, N-PE) | Встраиваемый | 5 | 70000 | I | <2% |  | https://img.ksk.ru/sveton/productpasports/CB-C09xx/CB-C09xx047.pdf | https://img.ksk.ru/sveton/productsdrawing/CB-C09xx/CB-C09xx047.jpg |  | https://img.ksk.ru/sveton/ies/CB-C09xx047/CB-C0901047.ies
CB-C0901048 | Светильник Бординг 9-31-Д-120-0/ПЛ/П-4К80-В20 | null | https://img.ksk.ru/ArticlesPhotos/CB-C0900048.jpg | Светильники офисные | 8237 | 590*590*80 | 3.18 | 30 | 4600 |  | 156 | 4000 | 80 | Косинусная | 0,95 | 20 | УХЛ4 | 1 кВ (L-N), 2 кВ (L-PE, N-PE) | Встраиваемый | 5 | 70000 | I | <2% |  | https://img.ksk.ru/sveton/productpasports/CB-C09xx046/CB-C0901048.pdf | https://img.ksk.ru/sveton/productsdrawing/CB-C09xx/CB-C09xx048.jpg |  | https://img.ksk.ru/sveton/ies/CB-C09xx048/CB-C0901048.ies
CB-C0901049 | Светильник Бординг 10-20-Д-120-0/ПЛ/О-3К80-В40 | null | https://img.ksk.ru/ArticlesPhotos/CB-C0900049.jpg | Светильники офисные | 5114 | 150*150*40 | .4 | 20 | 2220 |  | 110 | 3000 | 80 | Косинусная | 0,86 | 41 | УХЛ4 | 1 кВ (L-N), 2 кВ (L-PE, N-PE) | Встраиваемый | 5 | 70000 | II | <2% |  | https://img.ksk.ru/sveton/productpasports/CB-C09xx/CB-C09xx049.pdf | https://img.ksk.ru/sveton/productsdrawing/CB-C09xx049.jpg
CB-C0901055 | Светильник Бординг 15-10-Д-120-0/ПЛ/О-3К80-В40 | null | https://img.ksk.ru/ArticlesPhotos/CB-C0901055.jpg | Светильники офисные | 2582 | 75*75*42 | .2 | 9 | 1050 |  | 121 | 3000 | 80 | Косинусная | 0,91 | 40 | УХЛ4 | 1 кВ (L-N), 2 кВ (L-PE, N-PE) | Встраиваемый | 5 | 70000 | II | <2% |  | https://img.ksk.ru/sveton/productpasports/CB-C09xx/CB-C09xx055.pdf | https://img.ksk.ru/sveton/productsdrawing/CB-C09xx/CB-C0901055.jpg |  | https://img.ksk.ru/sveton/ies/UnConstruction.jpg
CB-C0901057 | Светильник Бординг 18-28-Д-120-0/ПТ/О-4К80-В20 | null | https://img.ksk.ru/ArticlesPhotos/CB-C09xx042.jpg | Светильники офисные | 5544 | 588*588*40 | 2.17 | 29 | 2840 |  | 98 | 4000 | 80 | Косинусная | 0,96 | 20 | УХЛ4 | 1 кВ (L-N), 2 кВ (L-PE, N-PE) | Встраиваемый | 5 | 100000 | II | <2% |  | https://img.ksk.ru/sveton/productpasports/CB-C09xx057/CB-C0901057.pdf | https://img.ksk.ru/sveton/productsdrawing/CB-C09xx/CB-C09xx057.jpg
CB-C0901060 | Светильник Бординг 16-10-Д-120-0/ПЛ/О-3К80-В40 | null | https://img.ksk.ru/ArticlesPhotos/CB-C0901055.jpg | Светильники офисные | 3462 | 75*75*40 | .2 | 9 | 1050 |  | 121 | 3000 | 80 | Косинусная | 0,91 | 41 | УХЛ4 | 1 кВ (L-N), 2 кВ (L-PE, N-PE) | Встраиваемый | 5 | 70000 | II | <2% |  | https://img.ksk.ru/sveton/productpasports/CB-C09xx/CB-C09xx060.pdf | https://img.ksk.ru/sveton/productsdrawing/CB-C09xx/CB-C0901055.jpg
CB-C0901100 | Светильник Люгер 10.1-53-Д-120-0/ПТ/О-4К90-У54 БАП3 | null | https://img.ksk.ru/ArticlesPhotos/CB-C0900105.jpg | Светильники для школ и образовательных учреждений | 15306 | 595*595*80 | 3.55 | 53 | 5400 | 600 | 102 | 4000 | 90 | Косинусная | 0,97 | 54 | УХЛ4 | 1 кВ (L-N), 2 кВ (L-PE, N-PE) | Накладной | 5 | 70000 | I | <2% |  | https://img.ksk.ru/sveton/productpasports/CB-C09xx/CB-C09xx100.pdf | https://img.ksk.ru/sveton/productsdrawing/CB-C09xx100/10_5.jpg |  | https://img.ksk.ru/sveton/ies/School/CB-C0901100.ies
CB-C0901105 | Светильник Люгер 10.5-37-Д-120-0/ПТ/О-4К90-Н54 | null | https://img.ksk.ru/ArticlesPhotos/CB-C0900105.jpg | Светильники для школ и образовательных учреждений | 9233 | 595*595*80 | 6.93 | 38 | 4500 |  | 120 | 4000 | 90 | Косинусная | 0,97 | 54 | УХЛ4 | 1 кВ (L-N), 2 кВ (L-PE, N-PE) | Накладной | 5 | 70000 | I | <2% |  | https://img.ksk.ru/sveton/productpasports/School/CB-C0901105.pdf | https://img.ksk.ru/sveton/productsdrawing/CB-C09xx100/10_5.jpg |  | https://img.ksk.ru/sveton/ies/School/CB-C0900105.ies
CB-C0901106 | Светильник Люгер 12.4-37-Д-120-0/ПТ/О-4К80-Н44 с решеткой | null | https://img.ksk.ru/ArticlesPhotos/CB-C0900106.jpg | Светильники для школ и образовательных учреждений | 16072 | 1195*295*80 | 1.45 | 37 | 4400 |  | 120 | 4000 | 80 | Косинусная | 0,97 | 44 | УХЛ4 | 1 кВ (L-N), 2 кВ (L-PE, N-PE) | Накладной | 5 | 70000 | I | <2% | Тип светодиода: SMD 2835. КСС-Д. Тип оптического элемента: опаловый. | https://img.ksk.ru/sveton/productpasports/CB-C09xx/CB-C09xx106.pdf | https://img.ksk.ru/sveton/productsdrawing/CB-C09xx100/12_4.jpg |  | https://img.ksk.ru/sveton/ies/School/CB-C0901106.ies
CB-C0901120 | Светильник Бординг 120-7-Д-120-0/ПЛ/О-4К80-В20М RAL9003 | null | https://img.ksk.ru/ArticlesPhotos/CB-C09xx501W.jpg | Светильники офисные | 1935 | 120*120*50 | .14 | 7,5 | 520 |  | 69 | 4000 | 80 | Косинусная | 0,85 | 20 | УХЛ4 | 1 кВ (L-N), 2 кВ (L-PE, N-PE) | Встраиваемый | 5 | 70000 | I | <2% | Тип светодиода: SMD 2835. КСС-Д. Тип оптического элемента: опаловый. | https://img.ksk.ru/sveton/productpasports/CB-C09xx/CB-C09xx120.pdf | https://img.ksk.ru/sveton/productsdrawing/CB-C09xx/09xx120.jpg | https://img.ksk.ru/sveton/Led_test_report/CB-C09xx120/CB-C0901120.pdf |  | https://img.ksk.ru/sveton/Description/Boarding_120.pdf
CB-C09012020 | Светильник Бординг 20-20-Д-120-О/ПЛ/О-4К80-В54М GL15 RAL9003 | null | https://img.ksk.ru/ArticlesPhotos/CB-C09012020.jpg | Светильники офисные | 9306 | 194*194*40 | .48 | 20 | 2200 |  | 110 | 4000 | 80 | Косинусная | 0,97 | 54 | УХЛ4 | 1 кВ (L-N), 2 кВ (L-PE, N-PE) | Встраиваемый | 5 | 70000 | I | <2% |  | https://img.ksk.ru/sveton/productpasports/CB-C09xx/CB-C09xx2020.pdf | https://img.ksk.ru/sveton/productsdrawing/CB-C09xx/CB-C09xx2020.JPG | https://img.ksk.ru/sveton/Led_test_report/CB-C09xx2020/CB-C09012020.pdf
CB-C0901263 | Светильник Бординг 34284-7-Д-120-0/ПТ/О-4К80-В20 | null | https://img.ksk.ru/ArticlesPhotos/sveton/CB-C0901263.jpg | Светильники офисные | 3048 | 284*34*40 | .22 | 8 | 500 |  | 63 | 4000 | 80 | Косинусная | 0,96 | 20 | УХЛ4 | 1 кВ (L-N), 2 кВ (L-PE, N-PE) | Встраиваемый | 5 | 50000 | II | <2% |  | https://img.ksk.ru/sveton/productpasports/CB-C09xx263/CB-C0901263.pdf | https://img.ksk.ru/sveton/productsdrawing/CB-C09xx/CB-C0901263.jpg | https://img.ksk.ru/sveton/Led_test_report/CB-C09xx/CB-C0901263.pdf
CB-C0901440 | Светильник Бординг 1-20-Д-120-0/ПЛ/О-4К80-В40 | null | https://img.ksk.ru/ArticlesPhotos/CB-C0900040.jpg | Светильники офисные | 5531 | 100*100*47 | .45 | 20 | 2320 |  | 116 | 4000 | 80 | Косинусная | 0,97 | 40 | УХЛ4 | 1 кВ (L-N), 2 кВ (L-PE, N-PE) | Встраиваемый | 5 | 100000 | II | <2% |  | https://img.ksk.ru/sveton/productpasports/CB-C09xx040/CB-C09xx040.pdf | https://img.ksk.ru/sveton/productsdrawing/CB-C09xx/CB-C09xx040.jpg |  | https://img.ksk.ru/sveton/ies/CB-C09xx040/CB-C0903040.ies
CB-C0901503 | Светильник Бординг 15-5-Д-120-0/ПЛ/О-4К80-В40М без БП RAL9005 | null | https://img.ksk.ru/ArticlesPhotos/CB-C09xx503B.jpg | Светильники офисные | 1220 | 75*75*40 | .15 |  |  |  |  | 4000 | 80 | Косинусная | 0,95 | 40 | УХЛ4 | 1 кВ (L-N), 2 кВ (L-PE, N-PE) | Встраиваемый | 5 | 50000 | II | <2% |  | https://img.ksk.ru/sveton/productpasports/CB-C09xx/CB-C09xx502.pdf | https://img.ksk.ru/sveton/productsdrawing/CB-C09xx/CB-C09x503.jpg
CB-C0902001 | Светильник Люгер 1-25-Д-120-0/ПТ/О-5К80-У20 | null | https://img.ksk.ru/ArticlesPhotos/CB-C0900001.jpg | Светильники офисные | 6073 | 595*595*40 | 2.9 | 26 | 3700 | - | 142 | 5000 | 80 | Косинусная | 0,97 | 20 | УХЛ4 | 1 кВ (L-N), 2 кВ (L-PE, N-PE) | Универсальное крепление | 5 | 70000 | I | <2% | Тип светодиода: SMD 2835. КСС-Д. Тип оптического элемента: опаловый. | https://img.ksk.ru/sveton/productpasports/CB-C09xx/CB-C09xx001.pdf | https://img.ksk.ru/sveton/productsdrawing/CB-C09xx/CB-C09xx001.jpg |  | https://img.ksk.ru/sveton/ies/UnConstruction.jpg | https://img.ksk.ru/sveton/Description/CB-C09xx/Luger_1.pdf
CB-C0902003 | Светильник офисный Люгер 3-12-Д-120-0/ПЛ/М-3К80-У41 | null | https://img.ksk.ru/ArticlesPhotos/CB-C0912003.jpg | Светильники офисные | 3597 | 595*295*41 | .5 | 12 | 1530 | - | 128 | 3000 | 80 | Косинусная | 0,96 | 41 | УХЛ4 | 1 кВ (L-N), 2 кВ (L-PE, N-PE) | Универсальное крепление | 5 | 70000 | II | <2% | Тип светодиода: SMD 2835. КСС-Д. Тип оптического элемента: опаловый или прозрачный текстурированный рассеиватель. | https://img.ksk.ru/sveton/productpasports/CB-C09xx003/CB-C0902003.pdf | https://img.ksk.ru/sveton/productsdrawing/CB-C09xx003.jpg |  | https://img.ksk.ru/sveton/ies/CB-C09xx003/CB-C0902003.ies | https://img.ksk.ru/sveton/Description/CB-C09xx/Luger_3.pdf
CB-C0902006 | Светильник офисный Люгер 6-17-Д-120-0/ПТ/О-5К80-У41 | null | https://img.ksk.ru/ArticlesPhotos/CB-C0900008.jpg | Светильники офисные | 4965 | 595*595*41 | .995 | 18 | 2340 |  | 130 | 5000 | 80 | Косинусная | 0,97 | 41 | УХЛ4 | 1 кВ (L-N), 2 кВ (L-PE, N-PE) | Универсальное крепление | 5 | 70000 | II | <2% | Тип светодиода: SMD 2835. КСС-Д. Тип оптического элемента: опаловый или прозрачный текстурированный рассеиватель. | https://img.ksk.ru/sveton/productpasports/CB-C09xx006/CB-C0902006.pdf | https://img.ksk.ru/sveton/productsdrawing/CB-C09xx00x.jpg |  | https://img.ksk.ru/sveton/ies/CB-C09xx006/CB-C0902006.ies | https://img.ksk.ru/sveton/Description/CB-C09xx/Luger_6.pdf
CB-C0902007 | Светильник офисный Люгер 7-25-Д-120-0/ПТ/О-5К80-У41 | null | https://img.ksk.ru/ArticlesPhotos/CB-C0900008.jpg | Светильники офисные | 4978 | 595*595*41 | .995 | 26 | 3380 |  | 130 | 5000 | 80 | Косинусная | 0,97 | 41 | УХЛ4 | 1 кВ (L-N), 2 кВ (L-PE, N-PE) | Универсальное крепление | 5 | 70000 | II | <2% | Тип светодиода: SMD 2835. КСС-Д. Тип оптического элемента: опаловый. | https://img.ksk.ru/sveton/productpasports/CB-C09xx007/CB-C0902007.pdf | https://img.ksk.ru/sveton/productsdrawing/CB-C09xx00x.jpg |  | https://img.ksk.ru/sveton/ies/CB-C09xx007/CB-C0902007.ies | https://img.ksk.ru/sveton/Description/CB-C09xx/Luger_7.pdf
CB-C0902008 | Светильник офисный Люгер 8-17-Д-120-0/ПТ/О-5К80-У41 | null | https://img.ksk.ru/ArticlesPhotos/CB-C0900008.jpg | Светильники офисные | 5368 | 595*595*41 | .995 | 20 | 2240 |  | 112 | 5000 | 80 | Косинусная | 0,94 | 41 | УХЛ4 | 1 кВ (L-N), 2 кВ (L-PE, N-PE) | Универсальное крепление | 5 | 70000 | II | <2% | Тип светодиода: SMD 2835. КСС-Д. Тип оптического элемента: опаловый. | https://img.ksk.ru/sveton/productpasports/CB-C09xx008/CB-C0902008.pdf | https://img.ksk.ru/sveton/productsdrawing/CB-C09xx00x.jpg |  | https://img.ksk.ru/sveton/ies/CB-C09xx008/CB-C0902008.ies | https://img.ksk.ru/sveton/Description/CB-C09xx/Luger_8.pdf
CB-C0902009 | Светильник офисный Люгер 9-25-Д-120-0/ПТ/О-5К80-У41 | null | https://img.ksk.ru/ArticlesPhotos/CB-C0900008.jpg | Светильники офисные | 5636 | 595*595*41 | .995 | 29 | 3240 | - | 112 | 5000 | 80 | Косинусная | 0,96 | 41 | УХЛ4 | 1 кВ (L-N), 2 кВ (L-PE, N-PE) | Универсальное крепление | 5 | 70000 | II | <2% | Тип светодиода: SMD 2835. КСС-Д. Тип оптического элемента: опаловый или прозрачный текстурированный рассеиватель. | https://img.ksk.ru/sveton/productpasports/CB-C09xx009/CB-C0902009.pdf | https://img.ksk.ru/sveton/productsdrawing/CB-C09xx00x.jpg |  | https://img.ksk.ru/sveton/ies/CB-C09xx007/CB-C0902009.ies | https://img.ksk.ru/sveton/Description/CB-C09xx/Luger_9.pdf
CB-C0902011 | Светильник Люгер 11-18-Д-120-0/ПЛ/О-5К80-У20 | null | https://img.ksk.ru/ArticlesPhotos/CB-C09xx011.jpg | Светильники офисные | 4885 | 595*295*40 | 1.66 | 17 | 2340 |  | 138 | 5000 | 80 | Косинусная | 0,98 | 20 | УХЛ4 | 1 кВ (L-N), 2 кВ (L-PE, N-PE) | Универсальное крепление | 5 | 100000 | I | <2% | Тип светодиода: SMD 2835. КСС-Д. Тип оптического элемента: опаловый. | https://img.ksk.ru/sveton/productpasports/CB-C09xx/CB-C09xx011.pdf | https://img.ksk.ru/sveton/productsdrawing/CB-C09xx/CB-C09xx011.jpg |  | https://img.ksk.ru/sveton/ies/CB-C09xx011/CB-C0902011.ies | https://img.ksk.ru/sveton/Description/CB-C09xx/Luger_11.pdf
CB-C0902017 | Светильник Люгер 17-36-Д-120-0/ПТ/О-5К80-Н54 | null | https://img.ksk.ru/ArticlesPhotos/CB-C0900017.jpg | Светильники офисные | 12346 | 640*640*60 | 1.5 | 36 | 3980 |  | 112 | 5000 | 80 | Косинусная | 0,97 | 54 | УХЛ4 | 1 кВ (L-N), 2 кВ (L-PE, N-PE) | Накладной |  | 70000 | I | <2% |  | https://img.ksk.ru/sveton/productpasports/CB-C09xx017/CB-C0901017.pdf | https://img.ksk.ru/sveton/productsdrawing/CB-C09xx/CB-C0901017A.jpg |  | https://img.ksk.ru/sveton/ies/CB-C09xx017/CB-C0902017.ies
CB-C0902023 | Светильник офисный Люгер 23-40-Д-120-ПТ/ПТ/О-5К80-У41 | null | https://img.ksk.ru/ArticlesPhotos/CB-C0901023.jpg | Светильники офисные | 5524 | 595*595*41 | .95 | 41 | 4180 |  | 102 | 5000 | 80 | Косинусная | 0,98 | 41 | УХЛ4 | 1 кВ (L-N), 2 кВ (L-PE, N-PE) | Универсальное крепление | 5 | 100000 | II | <2% |  | https://img.ksk.ru/sveton/productpasports/CB-C09xx023/CB-C0902023.pdf | https://img.ksk.ru/sveton/productsdrawing/CB-C09xx00x.jpg |  | https://img.ksk.ru/sveton/ies/CB-C09xx023/CB-C0902023.ies
CB-C0902041 | Светильник Бординг 2-17-Д-120-0/ПТ/О-5К80-В20 | null | https://img.ksk.ru/ArticlesPhotos/CB-C09xx042.jpg | Светильники офисные | 7198 | 585*585*40 | 1.1 | 18 | 2560 |  | 140 | 5000 | 80 | Косинусная | 0,93 | 20 | УХЛ4 | 1 кВ (L-N), 2 кВ (L-PE, N-PE) | встраиваемый | 5 | 70000 | I | <2% |  | https://img.ksk.ru/sveton/productpasports/CB-C09xx/CB-C09xx041.pdf | https://img.ksk.ru/sveton/productsdrawing/CB-C09xx/CB-C0900044.jpg |  | https://img.ksk.ru/sveton/ies/CB-C09xx041/CB-C0902041.ies
CB-C0902042 | Светильник Бординг 3-28-Д-120-0/ПТ/О-5К80-В20 | null | https://img.ksk.ru/ArticlesPhotos/CB-C09xx042.jpg | Светильники офисные | 6500 | 585*585*40 | 2.24 | 29 | 3670 |  | 128 | 5000 | 80 | Косинусная | 0,96 | 20 | УХЛ4 | 1 кВ (L-N), 2 кВ (L-PE, N-PE) | встраиваемый | 5 | 70000 | I | <2% |  | https://img.ksk.ru/sveton/productpasports/CB-C09xx/CB-C09xx042.pdf | https://img.ksk.ru/sveton/productsdrawing/CB-C09xx/CB-C09xx042.jpg |  | https://img.ksk.ru/sveton/ies/CB-C09xx042/CB-C0902042.ies
CB-C0902043 | Светильник бординг 4-22-Д-120-0/ПТ/О-5К80-В20 | null | https://img.ksk.ru/ArticlesPhotos/CB-C09xx043.jpg | Светильники офисные | 5451 | 585*285*40 | .65 | 17 | 2400 |  | 145 | 5000 | 80 | Косинусная | 0,96 | 20 | УХЛ4 | 1 кВ (L-N), 2 кВ (L-PE, N-PE) | Встраиваемый | 5 | 70000 | I | <2% |  | https://img.ksk.ru/sveton/productpasports/CB-C09xx043/CB-C0902043.pdf | https://img.ksk.ru/sveton/productsdrawing/CB-C09xx/CB-C0900045.jpg |  | https://img.ksk.ru/sveton/ies/CB-C09xx043/CB-C0902043.ies
CB-C0902044 | Светильник Бординг 5-36-Д-120-ПТ/ПЛ/О-4К80-В20 БАП1 | null | https://img.ksk.ru/ArticlesPhotos/CB-C09xx044.jpg | Светильники офисные | 10077 | 585*585*40 | 1.1 | 40 | 3750 |  | 95 | 4000 | 80 | Косинусная | 0,97 | 20 | УХЛ4 | 1 кВ (L-N), 2 кВ (L-PE, N-PE) | встраиваемый | 5 | 100000 | I | <2% |  | https://img.ksk.ru/sveton/productpasports/CB-C09xx044/CB-C0900044.pdf | https://img.ksk.ru/sveton/productsdrawing/CB-C09xx/CB-C0902044.jpg |  | https://img.ksk.ru/sveton/ies/CB-C09xx044/CB-C0900044.ies
CB-C0902045 | Светильник Бординг 6-18-Д-120-ПТ/ПЛ/О-4К80-В20 БАП1 | null | https://img.ksk.ru/ArticlesPhotos/CB-C0900045.jpg | Светильники офисные | 7388 | 585*285*40 | .65 | 18 | 1670 |  | 95 | 4000 | 80 | Косинусная | 0,97 | 20 | УХЛ4 | 1 кВ (L-N), 2 кВ (L-PE, N-PE) | встраиваемый | 5 | 100000 | I | <2% |  | https://img.ksk.ru/sveton/productpasports/CB-C09xx045/CB-C0900045.pdf | https://img.ksk.ru/sveton/productsdrawing/CB-C09xx/CB-C0900045.jpg |  | https://img.ksk.ru/sveton/ies/CB-C09xx045/CB-C0900045.ies
CB-C0902046 | Бординг 7-30-Д-120-0/ПТ/О-5К80-В20 | null | https://img.ksk.ru/ArticlesPhotos/CB-C09xx042.jpg | Светильники офисные | 6947 | 590*590*40 | 2.36 | 30 | 4690 |  | 158 | 5000 | 80 | Косинусная | 0,95 | 20 | УХЛ4 | 1 кВ (L-N), 2 кВ (L-PE, N-PE) | Встраиваемый | 5 | 70000 | I | <2% |  | https://img.ksk.ru/sveton/productpasports/CB-C09xx046/CB-C0902046.pdf | https://img.ksk.ru/sveton/productsdrawing/CB-C09xx/CB-C09xx046.jpg |  | https://img.ksk.ru/sveton/ies/CB-C09xx046/CB-C0902046.ies
CB-C0902047 | Светильник Бординг 8-30-Д-120-0/ПТ/О-5К80-В20 | null | https://img.ksk.ru/ArticlesPhotos/CB-C0901047.jpg | Светильники офисные | 7923 | 595*595*40 | 1.5 | 30 | 4590 |  | 153 | 5000 | 80 | Косинусная | 0,96 | 20 | УХЛ4 | 1 кВ (L-N), 2 кВ (L-PE, N-PE) | Встраиваемый | 5 | 70000 | I | <2% |  | https://img.ksk.ru/sveton/productpasports/CB-C09xx/CB-C09xx047.pdf | https://img.ksk.ru/sveton/productsdrawing/CB-C09xx/CB-C09xx047.jpg |  | https://img.ksk.ru/sveton/ies/CB-C09xx047/CB-C0902047.ies
CB-C0902048 | Светильник Бординг 9-31-Д-120-0/ПЛ/П-5К80-В20 | null | https://img.ksk.ru/ArticlesPhotos/CB-C0900048.jpg | Светильники офисные | 8237 | 590*590*80 | 3.18 | 30 | 4690 |  | 158 | 5000 | 80 | Косинусная | 0,95 | 20 | УХЛ4 | 1 кВ (L-N), 2 кВ (L-PE, N-PE) | Встраиваемый | 5 | 70000 | I | <2% |  | https://img.ksk.ru/sveton/productpasports/CB-C09xx046/CB-C0902048.pdf | https://img.ksk.ru/sveton/productsdrawing/CB-C09xx/CB-C09xx048.jpg |  | https://img.ksk.ru/sveton/ies/CB-C09xx048/CB-C0902048.ies
CB-C0902049 | Светильник Бординг 10-30-Д-120-0/ПЛ/О-3К80-В40 | null | https://img.ksk.ru/ArticlesPhotos/CB-C0900049.jpg | Светильники офисные | 6832 | 150*150*40 | .6 | 30,5 | 3340 |  | 110 | 3000 | 80 | Косинусная | 0,94 | 41 | УХЛ4 | 1 кВ (L-N), 2 кВ (L-PE, N-PE) | Встраиваемый | 5 | 70000 | II | <2% |  | https://img.ksk.ru/sveton/productpasports/CB-C09xx/CB-C09xx049.pdf | https://img.ksk.ru/sveton/productsdrawing/CB-C09xx049.jpg
CB-C0902055 | Светильник Бординг 15-15-Д-120-0/ПЛ/О-3К80-В40 | null | https://img.ksk.ru/ArticlesPhotos/CB-C0902055.jpg | Светильники офисные | 4089 | 75*75*42 | .45 | 13 | 1550 |  | 123 | 3000 | 80 | Косинусная | 0,915 | 40 | УХЛ4 | 1 кВ (L-N), 2 кВ (L-PE, N-PE) | Встраиваемый | 5 | 70000 | II | <2% |  | https://img.ksk.ru/sveton/productpasports/CB-C09xx/CB-C09xx055.pdf | https://img.ksk.ru/sveton/productsdrawing/CB-C09xx/CB-C0902055.jpg |  | https://img.ksk.ru/sveton/ies/UnConstruction.jpg
CB-C0902060 | Светильник Бординг 16-15-Д-120-0/ПЛ/О-3К80-В40 | null | https://img.ksk.ru/ArticlesPhotos/CB-C0902055.jpg | Светильники офисные | 5322 | 75*75*40 | .25 | 13 | 1550 |  | 123 | 3000 | 80 | Косинусная | 0,92 | 41 | УХЛ4 | 1 кВ (L-N), 2 кВ (L-PE, N-PE) | Встраиваемый | 5 | 70000 | II | <2% |  | https://img.ksk.ru/sveton/productpasports/CB-C09xx/CB-C09xx060.pdf | https://img.ksk.ru/sveton/productsdrawing/CB-C09xx/CB-C0902055.jpg
CB-C0902100 | Светильник Люгер 10.1-32-Д-120-0/ПТ/О-4К80-У54 | null | https://img.ksk.ru/ArticlesPhotos/CB-C0900105.jpg | Светильники для школ и образовательных учреждений | 8745 | 595*595*80 | 3.4 | 30 | 3600 |  | 120 | 4000 | 80 | Косинусная | 0,95 | 54 | УХЛ4 | 1 кВ (L-N), 2 кВ (L-PE, N-PE) | Накладной | 5 | 70000 | I | <2% |  | https://img.ksk.ru/sveton/productpasports/CB-C09xx/CB-C09xx100.pdf | https://img.ksk.ru/sveton/productsdrawing/CB-C09xx100/10_5.jpg |  | https://img.ksk.ru/sveton/ies/School/CB-C0902100.ies
CB-C0902106 | Светильник Люгер 12.4-37-Д-120-0/ПТ/О-4К80-Н44 БАП3 с решеткой | null | https://img.ksk.ru/ArticlesPhotos/CB-C0900106.jpg | Светильники для школ и образовательных учреждений | 19664 | 1195*295*80 | 1.45 | 37 | 4400 | 330 | 120 | 4000 | 90 | Косинусная | 0,97 | 44 | УХЛ4 | 1 кВ (L-N), 2 кВ (L-PE, N-PE) | Накладной | 5 | 70000 | I | <2% | Тип светодиода: SMD 2835. КСС-Д. Тип оптического элемента: опаловый. | https://img.ksk.ru/sveton/productpasports/CB-C09xx/CB-C09xx106.pdf | https://img.ksk.ru/sveton/productsdrawing/CB-C09xx100/12_4.jpg |  | https://img.ksk.ru/sveton/ies/School/CB-C0902106.ies
CB-C0902109 | Светильник Люгер 10.2-25-Д-120-0/КС/О-4К90-Н54 | null | https://img.ksk.ru/ArticlesPhotos/CB-C0900100.jpg | Светильники для школ и образовательных учреждений | 11968 | 595*595*80 | 6.63 | 26 | 2860 | - | 110 | 4000 | 90 | Косинусная | 0,97 | 54 | УХЛ4 | 1 кВ (L-N), 2 кВ (L-PE, N-PE) | Накладной | 5 | 70000 | I | <2% | Тип светодиода: SMD 2835. КСС-Д. Тип оптического элемента: опаловый. | https://img.ksk.ru/sveton/productpasports/School/CB-C0902109.pdf | https://img.ksk.ru/sveton/productsdrawing/CB-C09xx/CB-C09xx001.jpg |  |  | https://img.ksk.ru/sveton/Description/CB-C09xx/Luger_10_2.pdf
CB-C0902120 | Светильник Бординг 120-7-Д-120-0/ПЛ/О-5К80-В20М RAL9003 | null | https://img.ksk.ru/ArticlesPhotos/CB-C09xx501W.jpg | Светильники офисные | 1935 | 120*120*50 | .14 | 7,5 | 530 |  | 70 | 5000 | 80 | Косинусная | 0,85 | 20 | УХЛ4 | 1 кВ (L-N), 2 кВ (L-PE, N-PE) | Встраиваемый | 5 | 70000 | I | <2% | Тип светодиода: SMD 2835. КСС-Д. Тип оптического элемента: опаловый. | https://img.ksk.ru/sveton/productpasports/CB-C09xx/CB-C09xx120.pdf | https://img.ksk.ru/sveton/productsdrawing/CB-C09xx/09xx120.jpg |  |  | https://img.ksk.ru/sveton/Description/Boarding_120.pdf
CB-C09022020 | Светильник Бординг 20-20-Д-120-О/ПЛ/О-5К80-В54М GL15 RAL9003 | null | https://img.ksk.ru/ArticlesPhotos/CB-C09022020.jpg | Светильники офисные | 9306 | 194*194*40 | .48 | 20 | 2220 |  | 112 | 5000 | 80 | Косинусная | 0,97 | 54 | УХЛ4 | 1 кВ (L-N), 2 кВ (L-PE, N-PE) | Встраиваемый | 5 | 70000 | I | <2% |  | https://img.ksk.ru/sveton/productpasports/CB-C09xx/CB-C09xx2020.pdf | https://img.ksk.ru/sveton/productsdrawing/CB-C09xx/CB-C09xx2020.JPG | https://img.ksk.ru/sveton/Led_test_report/CB-C09xx2020/CB-C09012020.pdf
CB-C0902440 | Светильник Бординг 1-37-Д-120-0/ПЛ/О-4К80-В40 | null | https://img.ksk.ru/ArticlesPhotos/CB-C0906040.jpg | Светильники офисные | 9294 | 100*100*47 | .45 | 37 | 4290 |  | 116 | 4000 | 80 | Косинусная | 0,97 | 40 | УХЛ4 | 1 кВ (L-N), 2 кВ (L-PE, N-PE) | Встраиваемый | 5 | 100000 | II | <2% |  | https://img.ksk.ru/sveton/productpasports/CB-C09xx040/CB-C09xx040.pdf | https://img.ksk.ru/sveton/productsdrawing/CB-C09xx/CB-C09xx040.jpg |  | https://img.ksk.ru/sveton/ies/CB-C09xx040/CB-C0906040.ies
CB-C0902501 | Светильник Бординг 1-27-Д-120-0/ПЛ/О-3К80-В40М RAL9003 | null | https://img.ksk.ru/ArticlesPhotos/CB-C09xx501W.jpg | Светильники офисные | 5666 | 100*100*42 | .48 | 27 | 1835 |  | 68 | 3000 | 80 | Косинусная | 0,95 | 40 | УХЛ4 | 1 кВ (L-N), 2 кВ (L-PE, N-PE) | Встраиваемый | 5 | 70000 | II | <2% |  | https://img.ksk.ru/sveton/productpasports/CB-C09xx/CB-C09xx501.pdf | https://img.ksk.ru/sveton/productsdrawing/CB-C09xx/CB-C09x501.jpg
CB-C0903001 | Светильник Люгер 1-25-Д-120-0/ПТ/О-3К80-У20S | null | https://img.ksk.ru/ArticlesPhotos/CB-C0900001.jpg | Светильники офисные | 6749 | 595*595*40 | 2.92 | 26 | 3590 | - | 138 | 3000 | 80 | Косинусная | 0,97 | 20 | УХЛ4 | 1 кВ (L-N), 2 кВ (L-PE, N-PE) | Универсальное крепление | 5 | 70000 | I | <2% | Тип светодиода: SMD 2835. КСС-Д. Тип оптического элемента: опаловый. | https://img.ksk.ru/sveton/productpasports/CB-C09xx/CB-C09xx001.pdf | https://img.ksk.ru/sveton/productsdrawing/CB-C09xx/CB-C09xx001.jpg |  | https://img.ksk.ru/sveton/ies/UnConstruction.jpg | https://img.ksk.ru/sveton/Description/CB-C09xx/Luger_1.pdf
CB-C0903003 | Светильник офисный Люгер 3-12-Д-120-0/ПЛ/М-3К80-В41 | null | https://img.ksk.ru/ArticlesPhotos/CB-C0912003.jpg | Светильники офисные | 3682 | 595*295*41 | .5 | 12 | 1530 | - | 128 | 3000 | 80 | Косинусная | 0,96 | 41 | УХЛ4 | 1 кВ (L-N), 2 кВ (L-PE, N-PE) | Встраиваемый | 5 | 70000 | II | <2% | Тип светодиода: SMD 2835. КСС-Д. Тип оптического элемента: опаловый или прозрачный текстурированный рассеиватель. | https://img.ksk.ru/sveton/productpasports/CB-C09xx003/CB-C0903003.pdf | https://img.ksk.ru/sveton/productsdrawing/CB-C09xx003.jpg |  | https://img.ksk.ru/sveton/ies/CB-C09xx003/CB-C0903003.ies | https://img.ksk.ru/sveton/Description/CB-C09xx/Luger_3.pdf
CB-C0903006 | Светильник офисный Люгер 6-25-Д-120-0/ПТ/О-3К80-У41 | null | https://img.ksk.ru/ArticlesPhotos/CB-C0903008.jpg | Светильники офисные | 6339 | 595*595*41 | .995 | 26 | 3220 |  | 124 | 3000 | 80 | Косинусная | 0,96 | 41 | УХЛ4 | 1 кВ (L-N), 2 кВ (L-PE, N-PE) | Универсальное крепление | 5 | 70000 | II | <2% | Тип светодиода: SMD 2835. КСС-Д. Тип оптического элемента: опаловый или прозрачный текстурированный рассеиватель. | https://img.ksk.ru/sveton/productpasports/CB-C09xx006/CB-C0903006.pdf | https://img.ksk.ru/sveton/productsdrawing/CB-C09xx00x.jpg |  | https://img.ksk.ru/sveton/ies/CB-C09xx006/CB-C0903006.ies | https://img.ksk.ru/sveton/Description/CB-C09xx/Luger_6.pdf
CB-C0903007 | Светильник офисный Люгер 7-37-Д-120-0/ПТ/О-3К80-У41 | null | https://img.ksk.ru/ArticlesPhotos/CB-C0903008.jpg | Светильники офисные | 6793 | 595*595*41 | .995 | 37 | 4580 |  | 124 | 3000 | 80 | Косинусная | 0,97 | 41 | УХЛ4 | 1 кВ (L-N), 2 кВ (L-PE, N-PE) | Универсальное крепление | 5 | 70000 | II | <2% | Тип светодиода: SMD 2835. КСС-Д. Тип оптического элемента: опаловый. | https://img.ksk.ru/sveton/productpasports/CB-C09xx007/CB-C0903007.pdf | https://img.ksk.ru/sveton/productsdrawing/CB-C09xx00x.jpg |  | https://img.ksk.ru/sveton/ies/CB-C09xx007/CB-C0903007.ies | https://img.ksk.ru/sveton/Description/CB-C09xx/Luger_7.pdf
CB-C0903008 | Светильник офисный Люгер 8-25-Д-120-0/ПТ/О-3К80-У41 | null | https://img.ksk.ru/ArticlesPhotos/CB-C0903008.jpg | Светильники офисные | 6568 | 595*595*41 | .995 | 29 | 3040 |  | 105 | 3000 | 80 | Косинусная | 0,96 | 41 | УХЛ4 | 1 кВ (L-N), 2 кВ (L-PE, N-PE) | Универсальное крепление | 5 | 70000 | II | <2% | Тип светодиода: SMD 2835. КСС-Д. Тип оптического элемента: опаловый. | https://img.ksk.ru/sveton/productpasports/CB-C09xx008/CB-C0903008.pdf | https://img.ksk.ru/sveton/productsdrawing/CB-C09xx00x.jpg |  | https://img.ksk.ru/sveton/ies/CB-C09xx008/CB-C0903008.ies | https://img.ksk.ru/sveton/Description/CB-C09xx/Luger_8.pdf
CB-C0903009 | Светильник офисный Люгер 9-37-Д-120-0/ПТ/О-3К80-У41 | null | https://img.ksk.ru/ArticlesPhotos/CB-C0903008.jpg | Светильники офисные | 6420 | 595*595*41 | .995 | 41 | 4300 | - | 105 | 3000 | 80 | Косинусная | 0,98 | 41 | УХЛ4 | 1 кВ (L-N), 2 кВ (L-PE, N-PE) | Универсальное крепление | 5 | 70000 | II | <2% | Тип светодиода: SMD 2835. КСС-Д. Тип оптического элемента: опаловый или прозрачный текстурированный рассеиватель. | https://img.ksk.ru/sveton/productpasports/CB-C09xx009/CB-C0903009.pdf | https://img.ksk.ru/sveton/productsdrawing/CB-C09xx00x.jpg |  | https://img.ksk.ru/sveton/ies/CB-C09xx007/CB-C0903009.ies | https://img.ksk.ru/sveton/Description/CB-C09xx/Luger_9.pdf
CB-C0903011 | Светильник Люгер 11-18-Д-120-0/ПЛ/О-3К80-У20 БАП1 | null | https://img.ksk.ru/ArticlesPhotos/CB-C09xx011.jpg | Светильники офисные | 7354 | 595*295*40 | 1.76 | 21 | 2260 | 452 | 108 | 3000 | 80 | Косинусная | 0,93 | 20 | УХЛ4 | 1 кВ (L-N), 2 кВ (L-PE, N-PE) | Универсальное крепление | 5 | 100000 | I | <2% | Тип светодиода: SMD 2835. КСС-Д. Тип оптического элемента: опаловый. | https://img.ksk.ru/sveton/productpasports/CB-C09xx/CB-C09xx011.pdf | https://img.ksk.ru/sveton/productsdrawing/CB-C09xx/CB-C09xx011.jpg |  | https://img.ksk.ru/sveton/ies/CB-C09xx011/CB-C0903011.ies | https://img.ksk.ru/sveton/Description/CB-C09xx/Luger_11.pdf
CB-C0903027 | Светильник офисный Люгер 27-18-Д-120-ПТ/ПТ/О-4К80-У54 | null | https://img.ksk.ru/ArticlesPhotos/CB-C0900027.jpg | Светильники офисные | 3694 | 595*295*40 | .5 | 18,55 | 1600 |  | 88 | 4000 | 80 | Косинусная | 0,98 | 54 | УХЛ4 | 1 кВ (L-N), 2 кВ (L-PE, N-PE) | Универсальное крепление | 5 | 100000 | II | <2% |  | https://img.ksk.ru/sveton/productpasports/CB-C09xx003/CB-C0903027.pdf | https://img.ksk.ru/sveton/productsdrawing/CB-C09xx003.jpg |  | https://img.ksk.ru/sveton/ies/CB-C09xx027/CB-C0903027.ies
CB-C0903040 | Светильник Бординг 1-20-Д-120-0/ПЛ/О-4К80-В40 | null | https://img.ksk.ru/ArticlesPhotos/CB-C0903040.jpg | Светильники офисные | 5131 | 100*100*47 | .31 | 20 | 2320 |  | 116 | 4000 | 80 | Косинусная | 0,97 | 40 | УХЛ4 | 1 кВ (L-N), 2 кВ (L-PE, N-PE) | Встраиваемый | 5 | 70000 | II | <2% |  | https://img.ksk.ru/sveton/productpasports/CB-C09xx040/CB-C09xx040.pdf | https://img.ksk.ru/sveton/productsdrawing/CB-C09xx/CB-C09xx040.jpg |  | https://img.ksk.ru/sveton/ies/CB-C09xx040/CB-C0903040.ies
CB-C0903041 | Светильник Бординг 2-25-Д-120-0/ПТ/О-3К80-В20 | null | https://img.ksk.ru/ArticlesPhotos/CB-C09xx042.jpg | Светильники офисные | 8042 | 585*585*40 | 1.1 | 26 | 3420 |  | 131 | 3000 | 80 | Косинусная | 0,96 | 20 | УХЛ4 | 1 кВ (L-N), 2 кВ (L-PE, N-PE) | встраиваемый | 5 | 70000 | I | <2% |  | https://img.ksk.ru/sveton/productpasports/CB-C09xx/CB-C09xx041.pdf | https://img.ksk.ru/sveton/productsdrawing/CB-C09xx/CB-C0900044.jpg |  | https://img.ksk.ru/sveton/ies/CB-C09xx041/CB-C0903041.ies
CB-C0903042 | Светильник Бординг 3-40-Д-120-0/ПТ/О-3К80-В20 | null | https://img.ksk.ru/ArticlesPhotos/CB-C09xx042.jpg | Светильники офисные | 8091 | 585*585*40 | 1.1 | 41 | 4740 |  | 116 | 3000 | 80 | Косинусная | 0,98 | 20 | УХЛ4 | 1 кВ (L-N), 2 кВ (L-PE, N-PE) | встраиваемый | 5 | 70000 | I | <2% |  | https://img.ksk.ru/sveton/productpasports/CB-C09xx/CB-C09xx042.pdf | https://img.ksk.ru/sveton/productsdrawing/CB-C09xx/CB-C09xx042.jpg |  | https://img.ksk.ru/sveton/ies/CB-C09xx042/CB-C0903042.ies
CB-C0903043 | Светильник бординг 4-22-Д-120-0/ПЛ/М-3К80-В20 | null | https://img.ksk.ru/ArticlesPhotos/CB-C09xx043.jpg | Светильники офисные | 5790 | 585*285*40 | .65 | 17 | 2150 |  | 130 | 3000 | 80 | Косинусная | 0,96 | 20 | УХЛ4 | 1 кВ (L-N), 2 кВ (L-PE, N-PE) | Встраиваемый | 5 | 70000 | I | <2% |  | https://img.ksk.ru/sveton/productpasports/CB-C09xx043/CB-C0903043.pdf | https://img.ksk.ru/sveton/productsdrawing/CB-C09xx/CB-C0900045.jpg |  | https://img.ksk.ru/sveton/ies/CB-C09xx043/CB-C0903043.ies
CB-C0903044 | Светильник Бординг 5-36-Д-120-ПТ/ПЛ/О-5К80-В20 БАП1 | null | https://img.ksk.ru/ArticlesPhotos/CB-C09xx044.jpg | Светильники офисные | 10077 | 585*585*40 | 1.1 | 40 | 3750 |  | 97 | 5000 | 80 | Косинусная | 0,97 | 20 | УХЛ4 | 1 кВ (L-N), 2 кВ (L-PE, N-PE) | встраиваемый | 5 | 100000 | I | <2% |  | https://img.ksk.ru/sveton/productpasports/CB-C09xx044/CB-C0901044.pdf | https://img.ksk.ru/sveton/productsdrawing/CB-C09xx/CB-C0902044.jpg |  | https://img.ksk.ru/sveton/ies/CB-C09xx044/CB-C0901044.ies
CB-C0903045 | Светильник Бординг 6-18-Д-120-ПТ/ПЛ/О-5К80-В20 БАП1 | null | https://img.ksk.ru/ArticlesPhotos/CB-C0900045.jpg | Светильники офисные | 7388 | 585*285*40 | .65 | 18 | 1670 |  | 97 | 5000 | 80 | Косинусная | 0,97 | 20 | УХЛ4 | 1 кВ (L-N), 2 кВ (L-PE, N-PE) | встраиваемый | 5 | 100000 | I | <2% |  | https://img.ksk.ru/sveton/productpasports/CB-C09xx045/CB-C0901045.pdf | https://img.ksk.ru/sveton/productsdrawing/CB-C09xx/CB-C0900045.jpg |  | https://img.ksk.ru/sveton/ies/CB-C09xx045/CB-C0901045.ies
CB-C0903046 | Бординг 7-30-Д-120-0/ПЛ/М-3К80-В20 | null | https://img.ksk.ru/ArticlesPhotos/CB-C09xx042.jpg | Светильники офисные | 7318 | 590*590*40 | 2.36 | 30 | 4370 |  | 147 | 3000 | 80 | Косинусная | 0,95 | 20 | УХЛ4 | 1 кВ (L-N), 2 кВ (L-PE, N-PE) | Встраиваемый | 5 | 70000 | I | <2% |  | https://img.ksk.ru/sveton/productpasports/CB-C09xx046/CB-C0903046.pdf | https://img.ksk.ru/sveton/productsdrawing/CB-C09xx/CB-C09xx046.jpg |  | https://img.ksk.ru/sveton/ies/CB-C09xx046/CB-C0903046.ies
CB-C0903047 | Светильник Бординг 8-30-Д-120-0/ПЛ/М-3К80-В20 | null | https://img.ksk.ru/ArticlesPhotos/CB-C0901047.jpg | Светильники офисные | 7910 | 595*595*40 | 1.5 | 30 | 4370 |  | 147 | 3000 | 80 | Косинусная | 0,96 | 20 | УХЛ4 | 1 кВ (L-N), 2 кВ (L-PE, N-PE) | Встраиваемый | 5 | 70000 | I | <2% |  | https://img.ksk.ru/sveton/productpasports/CB-C09xx/CB-C09xx047.pdf | https://img.ksk.ru/sveton/productsdrawing/CB-C09xx/CB-C09xx047.jpg |  | https://img.ksk.ru/sveton/ies/CB-C09xx047/CB-C0903047.ies
CB-C0903049 | Светильник Бординг 10-40-Д-120-0/ПЛ/О-3К80-В40 | null | https://img.ksk.ru/ArticlesPhotos/CB-C0900049.jpg | Светильники офисные | 8635 | 150*150*40 | .8 | 41 | 4500 |  | 110 | 3000 | 80 | Косинусная | 0,96 | 41 | УХЛ4 | 1 кВ (L-N), 2 кВ (L-PE, N-PE) | Встраиваемый | 5 | 70000 | II | <2% |  | https://img.ksk.ru/sveton/productpasports/CB-C09xx/CB-C09xx049.pdf | https://img.ksk.ru/sveton/productsdrawing/CB-C09xx049.jpg
CB-C0903055 | Светильник Бординг 15-20-Д-120-0/ПЛ/О-3К80-В40 | null | https://img.ksk.ru/ArticlesPhotos/CB-C0903055.jpg | Светильники офисные | 5017 | 75*75*42 | .4 | 18 | 2250 |  | 126 | 3000 | 80 | Косинусная | 0,92 | 40 | УХЛ4 | 1 кВ (L-N), 2 кВ (L-PE, N-PE) | Встраиваемый | 5 | 70000 | II | <2% |  | https://img.ksk.ru/sveton/productpasports/CB-C09xx/CB-C09xx055.pdf | https://img.ksk.ru/sveton/productsdrawing/CB-C09xx/CB-C0903055.jpg |  | https://img.ksk.ru/sveton/ies/UnConstruction.jpg
CB-C0903100 | Светильник Люгер 10.1-32-Д-120-0/ПТ/О-4К80-У54 БАП3 | null | https://img.ksk.ru/ArticlesPhotos/CB-C0900105.jpg | Светильники для школ и образовательных учреждений | 13593 | 595*595*80 | 3.55 | 30 | 3600 | 450 | 120 | 4000 | 80 | Косинусная | 0,95 | 54 | УХЛ4 | 1 кВ (L-N), 2 кВ (L-PE, N-PE) | Накладной | 5 | 70000 | I | <2% |  | https://img.ksk.ru/sveton/productpasports/CB-C09xx/CB-C09xx100.pdf | https://img.ksk.ru/sveton/productsdrawing/CB-C09xx100/10_5.jpg |  | https://img.ksk.ru/sveton/ies/School/CB-C0903100.ies
CB-C0903102 | Светильник Люгер 12.2-26-Д-120-0/ПТ/О-4К97-Н54 | null | https://img.ksk.ru/ArticlesPhotos/CB-C0900102.jpg | Светильники для школ и образовательных учреждений | 6708 | 595*295*80 | 2 | 27 | 2250 |  | 83 | 4000 | 97 | Косинусная | 0,96 | 54 | УХЛ4 | 1 кВ (L-N), 2 кВ (L-PE, N-PE) | Накладной | 5 | 70000 | I | <2% | Тип светодиода: SMD 2835. КСС-Д. Тип оптического элемента: опаловый. | https://img.ksk.ru/sveton/productpasports/CB-C09xx/CB-C0903102.pdf | https://img.ksk.ru/sveton/productsdrawing/CB-C09xx100/12_2.jpg | https://img.ksk.ru/sveton/Led_test_report/CB-C09xx/CB-C0903102.pdf | https://img.ksk.ru/sveton/ies/School/CB-C0903102.ies
CB-C0903103 | Светильник Люгер 12.3-37-Д-120-0/ПТ/О-4К90-Н54 | null | https://img.ksk.ru/ArticlesPhotos/CB-C0900103.jpg | Светильники для школ и образовательных учреждений | 9143 | 1195*175*80 | 1.43 | 38 | 4500 |  | 120 | 4000 | 90 | Косинусная | 0,97 | 54 | УХЛ4 | 1 кВ (L-N), 2 кВ (L-PE, N-PE) | Накладной | 5 | 70000 | I | <2% |  | https://img.ksk.ru/sveton/productpasports/School/CB-C0903103.pdf | https://img.ksk.ru/sveton/productsdrawing/CB-C09xx100/12_3.jpg |  | https://img.ksk.ru/sveton/ies/School/CB-C0900112.ies
CB-C09032020 | Светильник Бординг 20-14-Д-120-О/ПЛ/О-3К80-В20М GL15 RAL9003 | null | https://img.ksk.ru/ArticlesPhotos/CB-C09032020.jpg | Светильники офисные | 3772 | 194*194*40 | .48 | 20 | 2000 |  | 100 | 3000 | 80 | Косинусная | 0,97 | 20 | УХЛ4 | 1 кВ (L-N), 2 кВ (L-PE, N-PE) | Встраиваемый | 5 | 70000 | I | <2% |  | https://img.ksk.ru/sveton/productpasports/CB-C09xx/CB-C09xx2020.pdf | https://img.ksk.ru/sveton/productsdrawing/CB-C09xx/CB-C09032020.JPG | https://img.ksk.ru/sveton/Led_test_report/CB-C09xx2020/CB-C09012020.pdf
CB-C0904001 | Светильник Люгер 1-25-Д-120-0/ПТ/О-4К80-У20S | null | https://img.ksk.ru/ArticlesPhotos/CB-C0900001.jpg | Светильники офисные | 6749 | 595*595*40 | 2.92 | 26 | 3650 | - | 140 | 4000 | 80 | Косинусная | 0,97 | 20 | УХЛ4 | 1 кВ (L-N), 2 кВ (L-PE, N-PE) | Универсальное крепление | 5 | 70000 | I | <2% | Тип светодиода: SMD 2835. КСС-Д. Тип оптического элемента: опаловый. | https://img.ksk.ru/sveton/productpasports/CB-C09xx/CB-C09xx001.pdf | https://img.ksk.ru/sveton/productsdrawing/CB-C09xx/CB-C09xx001.jpg |  | https://img.ksk.ru/sveton/ies/UnConstruction.jpg | https://img.ksk.ru/sveton/Description/CB-C09xx/Luger_1.pdf
CB-C0904003 | Светильник офисный Люгер 3-18-Д-120-0/ПТ/О-3К80-У41 | null | https://img.ksk.ru/ArticlesPhotos/CB-C0912003.jpg | Светильники офисные | 3587 | 595*295*41 | .5 | 17 | 2120 | - | 125 | 3000 | 80 | Косинусная | 0,98 | 41 | УХЛ4 | 1 кВ (L-N), 2 кВ (L-PE, N-PE) | Универсальное крепление | 5 | 70000 | II | <2% | Тип светодиода: SMD 2835. КСС-Д. Тип оптического элемента: опаловый или прозрачный текстурированный рассеиватель. | https://img.ksk.ru/sveton/productpasports/CB-C09xx003/CB-C0904003.pdf | https://img.ksk.ru/sveton/productsdrawing/CB-C09xx003.jpg |  | https://img.ksk.ru/sveton/ies/CB-C09xx003/CB-C0904003.ies | https://img.ksk.ru/sveton/Description/CB-C09xx/Luger_3.pdf
CB-C0904006 | Светильник офисный Люгер 6-25-Д-120-0/ПТ/О-4К80-У41 | null | https://img.ksk.ru/ArticlesPhotos/CB-C0903008.jpg | Светильники офисные | 5968 | 595*595*41 | .995 | 26 | 3320 |  | 128 | 4000 | 80 | Косинусная | 0,96 | 41 | УХЛ4 | 1 кВ (L-N), 2 кВ (L-PE, N-PE) | Универсальное крепление | 5 | 70000 | II | <2% | Тип светодиода: SMD 2835. КСС-Д. Тип оптического элемента: опаловый или прозрачный текстурированный рассеиватель. | https://img.ksk.ru/sveton/productpasports/CB-C09xx006/CB-C0904006.pdf | https://img.ksk.ru/sveton/productsdrawing/CB-C09xx00x.jpg |  | https://img.ksk.ru/sveton/ies/CB-C09xx006/CB-C0904006.ies | https://img.ksk.ru/sveton/Description/CB-C09xx/Luger_6.pdf
CB-C0904007 | Светильник офисный Люгер 7-37-Д-120-0/ПТ/О-4К80-У41 | null | https://img.ksk.ru/ArticlesPhotos/CB-C0903008.jpg | Светильники офисные | 6356 | 595*595*41 | .995 | 37 | 4730 |  | 128 | 4000 | 80 | Косинусная | 0,97 | 41 | УХЛ4 | 1 кВ (L-N), 2 кВ (L-PE, N-PE) | Универсальное крепление | 5 | 70000 | II | <2% | Тип светодиода: SMD 2835. КСС-Д. Тип оптического элемента: опаловый. | https://img.ksk.ru/sveton/productpasports/CB-C09xx007/CB-C0904007.pdf | https://img.ksk.ru/sveton/productsdrawing/CB-C09xx00x.jpg |  | https://img.ksk.ru/sveton/ies/CB-C09xx007/CB-C0904007.ies | https://img.ksk.ru/sveton/Description/CB-C09xx/Luger_7.pdf
CB-C0904008 | Светильник офисный Люгер 8-25-Д-120-0/ПТ/О-4К80-У41 | null | https://img.ksk.ru/ArticlesPhotos/CB-C0903008.jpg | Светильники офисные | 6093 | 595*595*41 | .995 | 29 | 3190 |  | 110 | 4000 | 80 | Косинусная | 0,96 | 41 | УХЛ4 | 1 кВ (L-N), 2 кВ (L-PE, N-PE) | Универсальное крепление | 5 | 70000 | II | <2% | Тип светодиода: SMD 2835. КСС-Д. Тип оптического элемента: опаловый. | https://img.ksk.ru/sveton/productpasports/CB-C09xx008/CB-C0904008.pdf | https://img.ksk.ru/sveton/productsdrawing/CB-C09xx00x.jpg |  | https://img.ksk.ru/sveton/ies/CB-C09xx008/CB-C0904008.ies | https://img.ksk.ru/sveton/Description/CB-C09xx/Luger_8.pdf
CB-C0904009 | Светильник офисный Люгер 9-37-Д-120-0/ПТ/О-4К80-У41 | null | https://img.ksk.ru/ArticlesPhotos/CB-C0903008.jpg | Светильники офисные | 6422 | 595*595*41 | .995 | 41 | 4510 | - | 110 | 4000 | 80 | Косинусная | 0,98 | 41 | УХЛ4 | 1 кВ (L-N), 2 кВ (L-PE, N-PE) | Универсальное крепление | 5 | 70000 | II | <2% | Тип светодиода: SMD 2835. КСС-Д. Тип оптического элемента: опаловый или прозрачный текстурированный рассеиватель. | https://img.ksk.ru/sveton/productpasports/CB-C09xx009/CB-C0904009.pdf | https://img.ksk.ru/sveton/productsdrawing/CB-C09xx00x.jpg |  | https://img.ksk.ru/sveton/ies/CB-C09xx007/CB-C0904009.ies | https://img.ksk.ru/sveton/Description/CB-C09xx/Luger_9.pdf
CB-C0904011 | Светильник Люгер 11-18-Д-120-0/ПЛ/О-4К80-У20 БАП1 | null | https://img.ksk.ru/ArticlesPhotos/CB-C09xx011.jpg | Светильники офисные | 7354 | 595*295*40 | 1.76 | 21 | 2310 | 462 | 110 | 4000 | 80 | Косинусная | 0,93 | 20 | УХЛ4 | 1 кВ (L-N), 2 кВ (L-PE, N-PE) | Универсальное крепление | 5 | 100000 | I | <2% | Тип светодиода: SMD 2835. КСС-Д. Тип оптического элемента: опаловый. | https://img.ksk.ru/sveton/productpasports/CB-C09xx/CB-C09xx011.pdf | https://img.ksk.ru/sveton/productsdrawing/CB-C09xx/CB-C09xx011.jpg |  | https://img.ksk.ru/sveton/ies/CB-C09xx011/CB-C0904011.ies | https://img.ksk.ru/sveton/Description/CB-C09xx/Luger_11.pdf
CB-C0904012 | Светильник Люгер 12-37-Д-120-0/ПТ/О-4К80-У20 | null | http://www.kckelectro.ru/KSKSITEPICS/Pictures/ArticlesPhotos/CB-C0900012.jpg | Светильники офисные | 8233 | 1195*295*40 | 2.1 | 37 | 5200 |  | 142 | 4000 | 80 | Косинусная | 0,97 | 20 | УХЛ4 | 1 кВ (L-N), 2 кВ (L-PE, N-PE) | Универсальное крепление | 5 | 70000 | I | <2% | Тип светодиода: SMD 2835. КСС-Д. Тип оптического элемента: микропризма. | https://img.ksk.ru/sveton/productpasports/CB-C09xx012/CB-C0904012.pdf | https://img.ksk.ru/sveton/productsdrawing/CB-C0900012.jpg |  | https://img.ksk.ru/sveton/ies/CB-C09xx012/CB-C0904012.ies | https://img.ksk.ru/sveton/Description/CB-C09xx/Luger_12.pdf
CB-C0904023 | Светильник офисный Люгер 23-40-Д-120-ПТ/ПТ/О-4К80-У54 | null | https://img.ksk.ru/ArticlesPhotos/CB-C0901023.jpg | Светильники офисные | 5580 | 595*595*41 | .97 | 41 | 4100 |  | 100 | 4000 | 80 | Косинусная | 0,98 | 54 | УХЛ4 | 1 кВ (L-N), 2 кВ (L-PE, N-PE) | Универсальное крепление | 5 | 100000 | II | <2% |  | https://img.ksk.ru/sveton/productpasports/CB-C09xx023/CB-C0904023.pdf | https://img.ksk.ru/sveton/productsdrawing/CB-C09xx00x.jpg |  | https://img.ksk.ru/sveton/ies/CB-C09xx023/CB-C0904023.ies
CB-C0904027 | Светильник офисный Люгер 27-18-Д-120-ПТ/ПТ/О-5К80-У54 | null | https://img.ksk.ru/ArticlesPhotos/CB-C0900027.jpg | Светильники офисные | 3658 | 595*295*40 | .5 | 18,55 | 1650 |  | 90 | 5000 | 80 | Косинусная | 0,98 | 54 | УХЛ4 | 1 кВ (L-N), 2 кВ (L-PE, N-PE) | Универсальное крепление | 5 | 100000 | II | <2% |  | https://img.ksk.ru/sveton/productpasports/CB-C09xx003/CB-C0904027.pdf | https://img.ksk.ru/sveton/productsdrawing/CB-C09xx003.jpg |  | https://img.ksk.ru/sveton/ies/CB-C09xx027/CB-C0904027.ies
CB-C0904030 | Светильник Бординг 8-40-Д-120-ПТ/ПЛ/О-4К80-У20БАП1 | null | https://img.ksk.ru/ArticlesPhotos/CB-C0901030.jpg | Светильники офисные | 13296 | 595*595*40 | 3.15 | 46 | 3910 | 425 | 85 | 4000 | 80 | Косинусная | 0,96 | 20 | УХЛ4 | 1 кВ (L-N), 2 кВ (L-PE, N-PE) | Встраиваемый | 5 | 100000 | I | <2% |  | https://img.ksk.ru/sveton/productpasports/CB-C09xx/CB-C09xx047.pdf | https://img.ksk.ru/sveton/productsdrawing/CB-C09xx/CB-C09xx047.jpg |  | https://img.ksk.ru/sveton/ies/CB-C09xx030/CB-C0900030.ies
CB-C0904040 | Светильник Бординг 1-26-Д-120-0/ПЛ/О-4К80-В40 | null | https://img.ksk.ru/ArticlesPhotos/CB-C0904040.jpg | Светильники офисные | 6576 | 100*100*47 | .38 | 26 | 3000 |  | 116 | 4000 | 80 | Косинусная | 0,97 | 40 | УХЛ4 | 1 кВ (L-N), 2 кВ (L-PE, N-PE) | Встраиваемый | 5 | 70000 | II | <2% |  | https://img.ksk.ru/sveton/productpasports/CB-C09xx040/CB-C09xx040.pdf | https://img.ksk.ru/sveton/productsdrawing/CB-C09xx/CB-C09xx040.jpg |  | https://img.ksk.ru/sveton/ies/CB-C09xx040/CB-C0904040.ies
CB-C0904041 | Светильник Бординг 2-25-Д-120-0/ПТ/О-4К80-В20 | null | https://img.ksk.ru/ArticlesPhotos/CB-C09xx042.jpg | Светильники офисные | 8042 | 585*585*40 | 1.1 | 26 | 3600 |  | 138 | 4000 | 80 | Косинусная | 0,96 | 20 | УХЛ4 | 1 кВ (L-N), 2 кВ (L-PE, N-PE) | встраиваемый | 5 | 70000 | I | <2% |  | https://img.ksk.ru/sveton/productpasports/CB-C09xx/CB-C09xx041.pdf | https://img.ksk.ru/sveton/productsdrawing/CB-C09xx/CB-C0900044.jpg |  | https://img.ksk.ru/sveton/ies/CB-C09xx041/CB-C0904041.ies
CB-C0904042 | Светильник Бординг 3-40-Д-120-0/ПТ/О-4К80-В20 | null | https://img.ksk.ru/ArticlesPhotos/CB-C09xx042.jpg | Светильники офисные | 8091 | 585*585*40 | 1.1 | 41 | 5150 |  | 126 | 4000 | 80 | Косинусная | 0,98 | 20 | УХЛ4 | 1 кВ (L-N), 2 кВ (L-PE, N-PE) | встраиваемый | 5 | 70000 | I | <2% |  | https://img.ksk.ru/sveton/productpasports/CB-C09xx/CB-C09xx042.pdf | https://img.ksk.ru/sveton/productsdrawing/CB-C09xx/CB-C09xx042.jpg |  | https://img.ksk.ru/sveton/ies/CB-C09xx042/CB-C0904042.ies
CB-C0904043 | Светильник бординг 4-22-Д-120-0/ПЛ/М-4К80-В20 | null | https://img.ksk.ru/ArticlesPhotos/CB-C09xx043.jpg | Светильники офисные | 5790 | 585*285*40 | .65 | 17 | 2340 |  | 141 | 4000 | 80 | Косинусная | 0,96 | 20 | УХЛ4 | 1 кВ (L-N), 2 кВ (L-PE, N-PE) | Встраиваемый | 5 | 70000 | I | <2% |  | https://img.ksk.ru/sveton/productpasports/CB-C09xx043/CB-C0904043.pdf | https://img.ksk.ru/sveton/productsdrawing/CB-C09xx/CB-C0900045.jpg |  | https://img.ksk.ru/sveton/ies/CB-C09xx043/CB-C0904043.ies
CB-C0904046 | Бординг 7-30-Д-120-0/ПЛ/М-4К80-В20 | null | https://img.ksk.ru/ArticlesPhotos/CB-C09xx042.jpg | Светильники офисные | 7318 | 590*590*40 | 2.36 | 30 | 4600 |  | 156 | 4000 | 80 | Косинусная | 0,95 | 20 | УХЛ4 | 1 кВ (L-N), 2 кВ (L-PE, N-PE) | Встраиваемый | 5 | 70000 | I | <2% |  | https://img.ksk.ru/sveton/productpasports/CB-C09xx046/CB-C0904046.pdf | https://img.ksk.ru/sveton/productsdrawing/CB-C09xx/CB-C09xx046.jpg |  | https://img.ksk.ru/sveton/ies/CB-C09xx046/CB-C0904046.ies
CB-C0904047 | Светильник Бординг 8-30-Д-120-0/ПЛ/М-4К80-В20 | null | https://img.ksk.ru/ArticlesPhotos/CB-C0901047.jpg | Светильники офисные | 7910 | 595*595*40 | 1.5 | 30 | 4600 |  | 156 | 4000 | 80 | Косинусная | 0,96 | 20 | УХЛ4 | 1 кВ (L-N), 2 кВ (L-PE, N-PE) | Встраиваемый | 5 | 70000 | I | <2% |  | https://img.ksk.ru/sveton/productpasports/CB-C09xx/CB-C09xx047.pdf | https://img.ksk.ru/sveton/productsdrawing/CB-C09xx/CB-C09xx047.jpg |  | https://img.ksk.ru/sveton/ies/CB-C09xx047/CB-C0904047.ies
CB-C0904049 | Светильник Бординг 10-10-Д-120-0/ПЛ/О-4К80-В40 | null | https://img.ksk.ru/ArticlesPhotos/CB-C0900049.jpg | Светильники офисные | 2584 | 150*150*40 | .2 | 10 | 1200 |  | 119 | 4000 | 80 | Косинусная | 0,71 | 41 | УХЛ4 | 1 кВ (L-N), 2 кВ (L-PE, N-PE) | Встраиваемый | 5 | 70000 | II | <2% |  | https://img.ksk.ru/sveton/productpasports/CB-C09xx/CB-C09xx049.pdf | https://img.ksk.ru/sveton/productsdrawing/CB-C09xx049.jpg
CB-C0904055 | Светильник Бординг 15-25-Д-120-0/ПЛ/О-3К80-В40 | null | https://img.ksk.ru/ArticlesPhotos/CB-C0904055.jpg | Светильники офисные | 4712 | 75*75*42 | .5 | 22 | 2700 |  | 126 | 3000 | 80 | Косинусная | 0,93 | 40 | УХЛ4 | 1 кВ (L-N), 2 кВ (L-PE, N-PE) | Встраиваемый | 5 | 70000 | II | <2% |  | https://img.ksk.ru/sveton/productpasports/CB-C09xx/CB-C09xx055.pdf | https://img.ksk.ru/sveton/productsdrawing/CB-C09xx/CB-C0904055.jpg |  | https://img.ksk.ru/sveton/ies/UnConstruction.jpg
CB-C0904100 | Светильник Люгер 10.1-53-Д-120-0/ПТ/О-4К90-У54 | null | https://img.ksk.ru/ArticlesPhotos/CB-C0900105.jpg | Светильники для школ и образовательных учреждений | 10350 | 595*595*80 | 3.4 | 53 | 5400 |  | 102 | 4000 | 90 | Косинусная | 0,97 | 54 | УХЛ4 | 1 кВ (L-N), 2 кВ (L-PE, N-PE) | Накладной | 5 | 70000 | I | <2% |  | https://img.ksk.ru/sveton/productpasports/CB-C09xx/CB-C09xx100.pdf | https://img.ksk.ru/sveton/productsdrawing/CB-C09xx100/10_5.jpg |  | https://img.ksk.ru/sveton/ies/School/CB-C0904100.ies
CB-C0904102 | Светильник Люгер 12.2-26-Д-120-0/ПТ/О-4К97-Н54 БАП1 | null | https://img.ksk.ru/ArticlesPhotos/CB-C0900102.jpg | Светильники для школ и образовательных учреждений | 8904 | 595*295*80 | 2.1 | 31 | 2220 | 168 | 72 | 4000 | 97 | Косинусная | 0,94 | 54 | УХЛ4 | 1 кВ (L-N), 2 кВ (L-PE, N-PE) | Накладной | 5 | 70000 | I | <2% | Тип светодиода: SMD 2835. КСС-Д. Тип оптического элемента: опаловый. | https://img.ksk.ru/sveton/productpasports/CB-C09xx/CB-C0904102.pdf | https://img.ksk.ru/sveton/productsdrawing/CB-C09xx100/12_2.jpg | https://img.ksk.ru/sveton/Led_test_report/CB-C09xx/CB-C0904102.pdf | https://img.ksk.ru/sveton/ies/School/CB-C0904102.ies
CB-C0904103 | Светильник Люгер 12.3-37-Д-120-0/ПТ/О-4К90-Н54 БАП1 | null | https://img.ksk.ru/ArticlesPhotos/CB-C0900103.jpg | Светильники для школ и образовательных учреждений | 12600 | 1195*175*80 | 6.83 | 40 | 4500 |  | 120 | 4000 | 90 | Косинусная | 0,97 | 54 | УХЛ4 | 1 кВ (L-N), 2 кВ (L-PE, N-PE) | Накладной | 5 | 70000 | I | <2% |  | https://img.ksk.ru/sveton/productpasports/School/CB-C0904103.pdf | https://img.ksk.ru/sveton/productsdrawing/CB-C09xx100/12_3.jpg |  | https://img.ksk.ru/sveton/ies/School/CB-C0921112.ies
CB-C0904109 | Светильник Люгер 10.2-53-Д-120-0/КС/О-4К90-Н54 БАП3 | null | https://img.ksk.ru/ArticlesPhotos/CB-C0900100.jpg | Светильники для школ и образовательных учреждений | 18149 | 595*595*80 | 8.93 | 56 | 6100 | 655 | 110 | 4000 | 90 | Косинусная | 0,97 | 54 | УХЛ4 | 1 кВ (L-N), 2 кВ (L-PE, N-PE) | Накладной | 5 | 70000 | I | <2% | Тип светодиода: SMD 2835. КСС-Д. Тип оптического элемента: опаловый. | https://img.ksk.ru/sveton/productpasports/School/CB-C0904109.pdf | https://img.ksk.ru/sveton/productsdrawing/CB-C09xx/CB-C09xx001.jpg |  | https://img.ksk.ru/sveton/ies/School/CB-C0900109.ies | https://img.ksk.ru/sveton/Description/CB-C09xx/Luger_10_2.pdf
CB-C0904146 | Светильник Бординг 7 ПРО-30-Д-120-0/ПТ/О-4К80-В20БАП1 | null | https://img.ksk.ru/ArticlesPhotos/CB-C0900045.jpg | Светильники офисные | 11846 | 590*590*40 | 1.1 | 33 | 3960 |  | 120 | 4000 | 80 | Косинусная | 0,91 | 20 | УХЛ4 | 1 кВ (L-N), 2 кВ (L-PE, N-PE) | Встраиваемый | 5 | 70000 | I | <2% |  | https://img.ksk.ru/sveton/productpasports/CB-C09xx046/CB-C0904046.pdf | https://img.ksk.ru/sveton/productsdrawing/CB-C09xx/CB-C09xx046BAP.jpg |  | https://img.ksk.ru/sveton/ies/CB-C09xx046/CB-C0904046.ies
CB-C09042020 | Светильник Бординг 20-14-Д-120-О/ПЛ/О-4К80-В20М GL15 RAL9003 | null | https://img.ksk.ru/ArticlesPhotos/CB-C09042020.jpg | Светильники офисные | 3772 | 194*194*40 | .48 | 20 | 2200 |  | 110 | 4000 | 80 | Косинусная | 0,97 | 20 | УХЛ4 | 1 кВ (L-N), 2 кВ (L-PE, N-PE) | Встраиваемый | 5 | 70000 | I | <2% |  | https://img.ksk.ru/sveton/productpasports/CB-C09xx/CB-C09xx2020.pdf | https://img.ksk.ru/sveton/productsdrawing/CB-C09xx/CB-C09032020.JPG | https://img.ksk.ru/sveton/Led_test_report/CB-C09xx2020/CB-C09012020.pdf
CB-C0905001 | Светильник Люгер 1-25-Д-120-0/ПТ/О-5К80-У20S | null | https://img.ksk.ru/ArticlesPhotos/CB-C0900001.jpg | Светильники офисные | 6749 | 595*595*40 | 2.92 | 26 | 3700 | - | 142 | 5000 | 80 | Косинусная | 0,97 | 20 | УХЛ4 | 1 кВ (L-N), 2 кВ (L-PE, N-PE) | Универсальное крепление | 5 | 70000 | I | <2% | Тип светодиода: SMD 2835. КСС-Д. Тип оптического элемента: опаловый. | https://img.ksk.ru/sveton/productpasports/CB-C09xx/CB-C09xx001.pdf | https://img.ksk.ru/sveton/productsdrawing/CB-C09xx/CB-C09xx001.jpg |  | https://img.ksk.ru/sveton/ies/UnConstruction.jpg | https://img.ksk.ru/sveton/Description/CB-C09xx/Luger_1.pdf
CB-C0905003 | Светильник офисный Люгер 3-18-Д-120-0/ПТ/О-3К80-В41 | null | https://img.ksk.ru/ArticlesPhotos/CB-C0912003.jpg | Светильники офисные | 4085 | 595*295*41 | .5 | 17 | 2120 | - | 125 | 3000 | 80 | Косинусная | 0,98 | 41 | УХЛ4 | 1 кВ (L-N), 2 кВ (L-PE, N-PE) | Встраиваемый | 5 | 70000 | II | <2% | Тип светодиода: SMD 2835. КСС-Д. Тип оптического элемента: опаловый или прозрачный текстурированный рассеиватель. | https://img.ksk.ru/sveton/productpasports/CB-C09xx003/CB-C0905003.pdf | https://img.ksk.ru/sveton/productsdrawing/CB-C09xx003.jpg |  | https://img.ksk.ru/sveton/ies/CB-C09xx003/CB-C0905003.ies | https://img.ksk.ru/sveton/Description/CB-C09xx/Luger_3.pdf
CB-C0905006 | Светильник офисный Люгер 6-25-Д-120-0/ПТ/О-5К80-У41 | null | https://img.ksk.ru/ArticlesPhotos/CB-C0903008.jpg | Светильники офисные | 6339 | 595*595*41 | .995 | 26 | 3380 |  | 130 | 5000 | 80 | Косинусная | 0,96 | 41 | УХЛ4 | 1 кВ (L-N), 2 кВ (L-PE, N-PE) | Универсальное крепление | 5 | 70000 | II | <2% | Тип светодиода: SMD 2835. КСС-Д. Тип оптического элемента: опаловый или прозрачный текстурированный рассеиватель. | https://img.ksk.ru/sveton/productpasports/CB-C09xx006/CB-C0905006.pdf | https://img.ksk.ru/sveton/productsdrawing/CB-C09xx00x.jpg |  | https://img.ksk.ru/sveton/ies/CB-C09xx006/CB-C0905006.ies | https://img.ksk.ru/sveton/Description/CB-C09xx/Luger_6.pdf
CB-C0905007 | Светильник офисный Люгер 7-37-Д-120-0/ПТ/О-5К80-У41 | null | https://img.ksk.ru/ArticlesPhotos/CB-C0903008.jpg | Светильники офисные | 6793 | 595*595*41 | .995 | 37 | 4810 |  | 130 | 5000 | 80 | Косинусная | 0,97 | 41 | УХЛ4 | 1 кВ (L-N), 2 кВ (L-PE, N-PE) | Универсальное крепление | 5 | 70000 | II | <2% | Тип светодиода: SMD 2835. КСС-Д. Тип оптического элемента: опаловый. | https://img.ksk.ru/sveton/productpasports/CB-C09xx007/CB-C0905007.pdf | https://img.ksk.ru/sveton/productsdrawing/CB-C09xx00x.jpg |  | https://img.ksk.ru/sveton/ies/CB-C09xx007/CB-C0905007.ies | https://img.ksk.ru/sveton/Description/CB-C09xx/Luger_7.pdf
CB-C0905008 | Светильник офисный Люгер 8-25-Д-120-0/ПТ/О-5К80-У41 | null | https://img.ksk.ru/ArticlesPhotos/CB-C0903008.jpg | Светильники офисные | 6093 | 595*595*41 | .995 | 29 | 3240 |  | 112 | 5000 | 80 | Косинусная | 0,96 | 41 | УХЛ4 | 1 кВ (L-N), 2 кВ (L-PE, N-PE) | Универсальное крепление | 5 | 70000 | II | <2% | Тип светодиода: SMD 2835. КСС-Д. Тип оптического элемента: опаловый. | https://img.ksk.ru/sveton/productpasports/CB-C09xx008/CB-C0905008.pdf | https://img.ksk.ru/sveton/productsdrawing/CB-C09xx00x.jpg |  | https://img.ksk.ru/sveton/ies/CB-C09xx008/CB-C0905008.ies | https://img.ksk.ru/sveton/Description/CB-C09xx/Luger_8.pdf
CB-C0905009 | Светильник офисный Люгер 9-37-Д-120-0/ПТ/О-5К80-У41 | null | https://img.ksk.ru/ArticlesPhotos/CB-C0903008.jpg | Светильники офисные | 6420 | 595*595*41 | .995 | 41 | 4590 | - | 112 | 5000 | 80 | Косинусная | 0,98 | 41 | УХЛ4 | 1 кВ (L-N), 2 кВ (L-PE, N-PE) | Универсальное крепление | 5 | 70000 | II | <2% | Тип светодиода: SMD 2835. КСС-Д. Тип оптического элемента: опаловый или прозрачный текстурированный рассеиватель. | https://img.ksk.ru/sveton/productpasports/CB-C09xx009/CB-C0905009.pdf | https://img.ksk.ru/sveton/productsdrawing/CB-C09xx00x.jpg |  | https://img.ksk.ru/sveton/ies/CB-C09xx007/CB-C0905009.ies | https://img.ksk.ru/sveton/Description/CB-C09xx/Luger_9.pdf
CB-C0905011 | Светильник Люгер 11-18-Д-120-0/ПЛ/О-5К80-У20 БАП1 | null | https://img.ksk.ru/ArticlesPhotos/CB-C09xx011.jpg | Светильники офисные | 7354 | 595*295*40 | 1.76 | 21 | 2350 | 470 | 112 | 5000 | 80 | Косинусная | 0,93 | 20 | УХЛ4 | 1 кВ (L-N), 2 кВ (L-PE, N-PE) | Универсальное крепление | 5 | 100000 | I | <2% | Тип светодиода: SMD 2835. КСС-Д. Тип оптического элемента: опаловый. | https://img.ksk.ru/sveton/productpasports/CB-C09xx/CB-C09xx011.pdf | https://img.ksk.ru/sveton/productsdrawing/CB-C09xx/CB-C09xx011.jpg |  | https://img.ksk.ru/sveton/ies/CB-C09xx011/CB-C0905011.ies | https://img.ksk.ru/sveton/Description/CB-C09xx/Luger_11.pdf
CB-C0905023 | Светильник офисный Люгер 23-40-Д-120-ПТ/ПТ/О-5К80-У54 | null | https://img.ksk.ru/ArticlesPhotos/CB-C0901023.jpg | Светильники офисные | 5580 | 595*595*41 | .97 | 41 | 4180 |  | 102 | 5000 | 80 | Косинусная | 0,98 | 54 | УХЛ4 | 1 кВ (L-N), 2 кВ (L-PE, N-PE) | Универсальное крепление | 5 | 100000 | II | <2% |  | https://img.ksk.ru/sveton/productpasports/CB-C09xx023/CB-C0905023.pdf | https://img.ksk.ru/sveton/productsdrawing/CB-C09xx00x.jpg |  | https://img.ksk.ru/sveton/ies/CB-C09xx023/CB-C0905023.ies
CB-C0905030 | Светильник Бординг 8-40-Д-120-ПТ/ПЛ/О-5К80-У20БАП1 | null | https://img.ksk.ru/ArticlesPhotos/CB-C0901030.jpg | Светильники офисные | 13296 | 595*595*40 | 3.15 | 46 | 4000 | 435 | 86 | 5000 | 80 | Косинусная | 0,96 | 20 | УХЛ4 | 1 кВ (L-N), 2 кВ (L-PE, N-PE) | Встраиваемый |  | 100000 | I | <2% |  | https://img.ksk.ru/sveton/productpasports/CB-C09xx/CB-C09xx047.pdf | https://img.ksk.ru/sveton/productsdrawing/CB-C09xx/CB-C09xx047.jpg |  | https://img.ksk.ru/sveton/ies/CB-C09xx030/CB-C0901030.ies
CB-C0905040 | Светильник Бординг 1-32-Д-120-0/ПЛ/О-4К80-В40 | null | https://img.ksk.ru/ArticlesPhotos/CB-C0905040.jpg | Светильники офисные | 7708 | 100*100*47 | .46 | 31,5 | 3650 |  | 116 | 4000 | 80 | Косинусная | 0,97 | 40 | УХЛ4 | 1 кВ (L-N), 2 кВ (L-PE, N-PE) | Встраиваемый | 5 | 70000 | II | <2% |  | https://img.ksk.ru/sveton/productpasports/CB-C09xx040/CB-C09xx040.pdf | https://img.ksk.ru/sveton/productsdrawing/CB-C09xx/CB-C09xx040.jpg |  | https://img.ksk.ru/sveton/ies/CB-C09xx040/CB-C0905040.ies
CB-C0905041 | Светильник Бординг 2-25-Д-120-0/ПТ/О-5К80-В20 | null | https://img.ksk.ru/ArticlesPhotos/CB-C09xx042.jpg | Светильники офисные | 8042 | 585*585*40 | 1.1 | 26 | 3650 |  | 140 | 5000 | 80 | Косинусная | 0,96 | 20 | УХЛ4 | 1 кВ (L-N), 2 кВ (L-PE, N-PE) | встраиваемый | 5 | 70000 | I | <2% |  | https://img.ksk.ru/sveton/productpasports/CB-C09xx/CB-C09xx041.pdf | https://img.ksk.ru/sveton/productsdrawing/CB-C09xx/CB-C0900044.jpg |  | https://img.ksk.ru/sveton/ies/CB-C09xx041/CB-C0905041.ies
CB-C0905042 | Светильник Бординг 3-40-Д-120-0/ПТ/О-5К80-В20 | null | https://img.ksk.ru/ArticlesPhotos/CB-C09xx042.jpg | Светильники офисные | 8091 | 585*585*40 | 1.1 | 41 | 5390 |  | 132 | 5000 | 80 | Косинусная | 0,98 | 20 | УХЛ4 | 1 кВ (L-N), 2 кВ (L-PE, N-PE) | встраиваемый | 5 | 70000 | I | <2% |  | https://img.ksk.ru/sveton/productpasports/CB-C09xx/CB-C09xx042.pdf | https://img.ksk.ru/sveton/productsdrawing/CB-C09xx/CB-C09xx042.jpg |  | https://img.ksk.ru/sveton/ies/CB-C09xx042/CB-C0905042.ies
CB-C0905043 | Светильник бординг 4-22-Д-120-0/ПЛ/М-5К80-В20 | null | https://img.ksk.ru/ArticlesPhotos/CB-C09xx043.jpg | Светильники офисные | 5790 | 585*285*40 | .65 | 17 | 2450 |  | 148 | 5000 | 80 | Косинусная | 0,96 | 20 | УХЛ4 | 1 кВ (L-N), 2 кВ (L-PE, N-PE) | Встраиваемый | 5 | 70000 | I | <2% |  | https://img.ksk.ru/sveton/productpasports/CB-C09xx043/CB-C0905043.pdf | https://img.ksk.ru/sveton/productsdrawing/CB-C09xx/CB-C0900045.jpg |  | https://img.ksk.ru/sveton/ies/CB-C09xx043/CB-C0905043.ies
CB-C0905046 | Бординг 7-30-Д-120-0/ПЛ/М-5К80-В20 | null | https://img.ksk.ru/ArticlesPhotos/CB-C09xx042.jpg | Светильники офисные | 7318 | 590*590*40 | 2.36 | 30 | 4690 |  | 158 | 5000 | 80 | Косинусная | 0,95 | 20 | УХЛ4 | 1 кВ (L-N), 2 кВ (L-PE, N-PE) | Встраиваемый | 5 | 70000 | I | <2% |  | https://img.ksk.ru/sveton/productpasports/CB-C09xx046/CB-C0905046.pdf | https://img.ksk.ru/sveton/productsdrawing/CB-C09xx/CB-C09xx046.jpg |  | https://img.ksk.ru/sveton/ies/CB-C09xx046/CB-C0905046.ies
CB-C0905047 | Светильник Бординг 8-30-Д-120-0/ПЛ/М-5К80-В20 | null | https://img.ksk.ru/ArticlesPhotos/CB-C0901047.jpg | Светильники офисные | 7910 | 595*595*40 | 1.5 | 30 | 4690 |  | 158 | 5000 | 80 | Косинусная | 0,96 | 20 | УХЛ4 | 1 кВ (L-N), 2 кВ (L-PE, N-PE) | Встраиваемый | 5 | 70000 | I | <2% |  | https://img.ksk.ru/sveton/productpasports/CB-C09xx/CB-C09xx047.pdf | https://img.ksk.ru/sveton/productsdrawing/CB-C09xx/CB-C09xx047.jpg |  | https://img.ksk.ru/sveton/ies/CB-C09xx047/CB-C0905047.ies
CB-C0905049 | Светильник Бординг 10-20-Д-120-0/ПЛ/О-4К80-В40 | null | https://img.ksk.ru/ArticlesPhotos/CB-C0900049.jpg | Светильники офисные | 5114 | 150*150*40 | .4 | 20 | 2400 |  | 119 | 4000 | 80 | Косинусная | 0,86 | 41 | УХЛ4 | 1 кВ (L-N), 2 кВ (L-PE, N-PE) | Встраиваемый | 5 | 70000 | II | <2% |  | https://img.ksk.ru/sveton/productpasports/CB-C09xx/CB-C09xx049.pdf | https://img.ksk.ru/sveton/productsdrawing/CB-C09xx049.jpg
CB-C0905055 | Светильник Бординг 15-30-Д-120-0/ПЛ/О-3К80-В40 | null | https://img.ksk.ru/ArticlesPhotos/CB-C0905055.jpg | Светильники офисные | 6881 | 75*75*42 | .35 | 25 | 3150 |  | 126 | 3000 | 80 | Косинусная | 0,94 | 40 | УХЛ4 | 1 кВ (L-N), 2 кВ (L-PE, N-PE) | Встраиваемый | 5 | 70000 | II | <2% |  | https://img.ksk.ru/sveton/productpasports/CB-C09xx/CB-C09xx055.pdf | https://img.ksk.ru/sveton/productsdrawing/CB-C09xx/CB-C0905055.jpg |  | https://img.ksk.ru/sveton/ies/UnConstruction.jpg
CB-C0905109 | Светильник Люгер 10.2-37-Д-120-0/КС/О-4К80-Н54 | null | https://img.ksk.ru/ArticlesPhotos/CB-C0900100.jpg | Светильники для школ и образовательных учреждений | 11544 | 595*595*80 | 6.83 | 37 | 4440 | - | 120 | 4000 | 80 | Косинусная | 0,97 | 54 | УХЛ4 | 1 кВ (L-N), 2 кВ (L-PE, N-PE) | Накладной | 5 | 70000 | I | <2% | Тип светодиода: SMD 2835. КСС-Д. Тип оптического элемента: опаловый. | https://img.ksk.ru/sveton/productpasports/School/CB-C0905109.pdf | https://img.ksk.ru/sveton/productsdrawing/CB-C09xx/CB-C09xx001.jpg |  |  | https://img.ksk.ru/sveton/Description/CB-C09xx/Luger_10_2.pdf
CB-C09052020 | Светильник Бординг 20-14-Д-120-О/ПЛ/О-5К80-В20М GL15 RAL9003 | null | https://img.ksk.ru/ArticlesPhotos/CB-C09052020.jpg | Светильники офисные | 3772 | 194*194*40 | .48 | 20 | 2220 |  | 112 | 5000 | 80 | Косинусная | 0,97 | 20 | УХЛ4 | 1 кВ (L-N), 2 кВ (L-PE, N-PE) | Встраиваемый | 5 | 70000 | I | <2% |  | https://img.ksk.ru/sveton/productpasports/CB-C09xx/CB-C09xx2020.pdf | https://img.ksk.ru/sveton/productsdrawing/CB-C09xx/CB-C09032020.JPG | https://img.ksk.ru/sveton/Led_test_report/CB-C09xx2020/CB-C09012020.pdf
CB-C0906001 | Светильник Люгер 1-25-Д-120-0/ПТ/О-3К80-У20 БАП1 | null | https://img.ksk.ru/ArticlesPhotos/CB-C0900001.jpg | Светильники офисные | 8423 | 595*595*40 | 3.05 | 26 | 3590 | 179,5 | 138 | 3000 | 80 | Косинусная | 0,97 | 20 | УХЛ4 | 1 кВ (L-N), 2 кВ (L-PE, N-PE) | Универсальное крепление | 5 | 70000 | I | <2% | Тип светодиода: SMD 2835. КСС-Д. Тип оптического элемента: опаловый. | https://img.ksk.ru/sveton/productpasports/CB-C09xx/CB-C09xx001.pdf | https://img.ksk.ru/sveton/productsdrawing/CB-C09xx/CB-C09xx001.jpg |  | https://img.ksk.ru/sveton/ies/UnConstruction.jpg | https://img.ksk.ru/sveton/Description/CB-C09xx/Luger_1.pdf
CB-C0906003 | Светильник офисный Люгер 3-18-Д-120-0/ПЛ/М-3К80-У41 | null | https://img.ksk.ru/ArticlesPhotos/CB-C0914003.jpg | Светильники офисные | 4304 | 595*295*41 | .5 | 17 | 2170 | - | 128 | 3000 | 80 | Косинусная | 0,98 | 41 | УХЛ4 | 1 кВ (L-N), 2 кВ (L-PE, N-PE) | Универсальное крепление | 5 | 70000 | II | <2% | Тип светодиода: SMD 2835. КСС-Д. Тип оптического элемента: опаловый или прозрачный текстурированный рассеиватель. | https://img.ksk.ru/sveton/productpasports/CB-C09xx003/CB-C0906003.pdf | https://img.ksk.ru/sveton/productsdrawing/CB-C09xx003.jpg |  | https://img.ksk.ru/sveton/ies/CB-C09xx003/CB-C0906003.ies | https://img.ksk.ru/sveton/Description/CB-C09xx/Luger_3.pdf
CB-C0906006 | Светильник офисный Люгер 6-30-Д-120-0/ПТ/О-3К80-У41 | null | https://img.ksk.ru/ArticlesPhotos/CB-C0906008.jpg | Светильники офисные | 5270 | 595*595*41 | .995 | 30 | 3720 |  | 124 | 3000 | 80 | Косинусная | 0,97 | 41 | УХЛ4 | 1 кВ (L-N), 2 кВ (L-PE, N-PE) | Универсальное крепление | 5 | 70000 | II | <2% | Тип светодиода: SMD 2835. КСС-Д. Тип оптического элемента: опаловый или прозрачный текстурированный рассеиватель. | https://img.ksk.ru/sveton/productpasports/CB-C09xx006/CB-C0906006.pdf | https://img.ksk.ru/sveton/productsdrawing/CB-C09xx00x.jpg |  | https://img.ksk.ru/sveton/ies/CB-C09xx006/CB-C0906006.ies | https://img.ksk.ru/sveton/Description/CB-C09xx/Luger_6.pdf
CB-C0906007 | Светильник офисный Люгер 7-25-Д-120-0/ПТ/О-3К80-У54 | null | https://img.ksk.ru/ArticlesPhotos/CB-C0900008.jpg | Светильники офисные | 5998 | 595*595*41 | .995 | 26 | 3220 |  | 124 | 3000 | 80 | Косинусная | 0,97 | 54 | УХЛ4 | 1 кВ (L-N), 2 кВ (L-PE, N-PE) | Универсальное крепление | 5 | 70000 | II | <2% | Тип светодиода: SMD 2835. КСС-Д. Тип оптического элемента: опаловый. | https://img.ksk.ru/sveton/productpasports/CB-C09xx007/CB-C0906007.pdf | https://img.ksk.ru/sveton/productsdrawing/CB-C09xx00x.jpg |  | https://img.ksk.ru/sveton/ies/CB-C09xx007/CB-C0906007.ies | https://img.ksk.ru/sveton/Description/CB-C09xx/Luger_7.pdf
CB-C0906008 | Светильник офисный Люгер 8-30-Д-120-0/ПТ/О-3К80-У41 | null | https://img.ksk.ru/ArticlesPhotos/CB-C0906008.jpg | Светильники офисные | 7013 | 595*595*41 | .995 | 33 | 3460 |  | 105 | 3000 | 80 | Косинусная | 0,97 | 41 | УХЛ4 | 1 кВ (L-N), 2 кВ (L-PE, N-PE) | Универсальное крепление | 5 | 70000 | II | <2% | Тип светодиода: SMD 2835. КСС-Д. Тип оптического элемента: опаловый. | https://img.ksk.ru/sveton/productpasports/CB-C09xx008/CB-C0906008.pdf | https://img.ksk.ru/sveton/productsdrawing/CB-C09xx00x.jpg |  | https://img.ksk.ru/sveton/ies/CB-C09xx008/CB-C0906008.ies | https://img.ksk.ru/sveton/Description/CB-C09xx/Luger_8.pdf
CB-C0906009 | Светильник офисный Люгер 9-25-Д-120-0/ПТ/О-3К80-У54 | null | https://img.ksk.ru/ArticlesPhotos/CB-C0900008.jpg | Светильники офисные | 5863 | 595*595*41 | .995 | 29 | 3040 | - | 105 | 3000 | 80 | Косинусная | 0,96 | 54 | УХЛ4 | 1 кВ (L-N), 2 кВ (L-PE, N-PE) | Универсальное крепление | 5 | 70000 | II | <2% | Тип светодиода: SMD 2835. КСС-Д. Тип оптического элемента: опаловый или прозрачный текстурированный рассеиватель. | https://img.ksk.ru/sveton/productpasports/CB-C09xx009/CB-C0906009.pdf | https://img.ksk.ru/sveton/productsdrawing/CB-C09xx00x.jpg |  | https://img.ksk.ru/sveton/ies/CB-C09xx007/CB-C0906009.ies | https://img.ksk.ru/sveton/Description/CB-C09xx/Luger_9.pdf
CB-C0906040 | Светильник Бординг 1-37-Д-120-0/ПЛ/О-4К80-В40 | null | https://img.ksk.ru/ArticlesPhotos/CB-C0906040.jpg | Светильники офисные | 7706 | 100*100*47 | .53 | 37 | 4290 |  | 116 | 4000 | 80 | Косинусная | 0,97 | 40 | УХЛ4 | 1 кВ (L-N), 2 кВ (L-PE, N-PE) | Встраиваемый | 5 | 70000 | II | <2% |  | https://img.ksk.ru/sveton/productpasports/CB-C09xx040/CB-C09xx040.pdf | https://img.ksk.ru/sveton/productsdrawing/CB-C09xx/CB-C09xx040.jpg |  | https://img.ksk.ru/sveton/ies/CB-C09xx040/CB-C0906040.ies
CB-C0906041 | Светильник Бординг 2-30-Д-120-0/ПТ/О-3К80-В20 | null | https://img.ksk.ru/ArticlesPhotos/CB-C09xx042.jpg | Светильники офисные | 8503 | 585*585*40 | 1.1 | 30 | 3980 |  | 133 | 3000 | 80 | Косинусная | 0,97 | 20 | УХЛ4 | 1 кВ (L-N), 2 кВ (L-PE, N-PE) | встраиваемый | 5 | 70000 | I | <2% |  | https://img.ksk.ru/sveton/productpasports/CB-C09xx/CB-C09xx041.pdf | https://img.ksk.ru/sveton/productsdrawing/CB-C09xx/CB-C0900044.jpg |  | https://img.ksk.ru/sveton/ies/CB-C09xx041/CB-C0906041.ies
CB-C0906042 | Светильник Бординг 3-28-Д-120-0/ПЛ/М-3К80-В20 | null | https://img.ksk.ru/ArticlesPhotos/CB-C09xx042.jpg | Светильники офисные | 7203 | 585*585*40 | 1.1 | 29 | 3270 |  | 114 | 3000 | 80 | Косинусная | 0,96 | 20 | УХЛ4 | 1 кВ (L-N), 2 кВ (L-PE, N-PE) | встраиваемый | 5 | 70000 | I | <2% |  | https://img.ksk.ru/sveton/productpasports/CB-C09xx/CB-C09xx042.pdf | https://img.ksk.ru/sveton/productsdrawing/CB-C09xx/CB-C09xx042.jpg |  | https://img.ksk.ru/sveton/ies/CB-C09xx042/CB-C0906042.ies
CB-C0906046 | Светильник Бординг 7-30-Д-120-0/ПТ/О-3К80-В20S | null | https://img.ksk.ru/ArticlesPhotos/CB-C09xx042.jpg | Светильники офисные | 8333 | 590*590*40 | 2.4 | 30 | 4370 |  | 147 | 3000 | 80 | Косинусная | 0,95 | 20 | УХЛ4 | 1 кВ (L-N), 2 кВ (L-PE, N-PE) | Встраиваемый | 5 | 70000 | I | <2% |  | https://img.ksk.ru/sveton/productpasports/CB-C09xx046/CB-C0906046.pdf | https://img.ksk.ru/sveton/productsdrawing/CB-C09xx/CB-C09xx046.jpg |  | https://img.ksk.ru/sveton/ies/CB-C09xx046/CB-C0900046.ies
CB-C0906047 | Светильник Бординг 8-30-Д-120-0/ПТ/О-3К80-В20S | null | https://img.ksk.ru/ArticlesPhotos/CB-C0901047.jpg | Светильники офисные | 8904 | 595*595*40 | 2.98 | 30 | 4260 |  | 142 | 3000 | 80 | Косинусная | 0,96 | 20 | УХЛ4 | 1 кВ (L-N), 2 кВ (L-PE, N-PE) | Встраиваемый | 5 | 70000 | I | <2% |  | https://img.ksk.ru/sveton/productpasports/CB-C09xx/CB-C09xx047.pdf | https://img.ksk.ru/sveton/productsdrawing/CB-C09xx/CB-C09xx047.jpg |  | https://img.ksk.ru/sveton/ies/CB-C09xx047/CB-C0906047.ies
CB-C0906049 | Светильник Бординг 10-30-Д-120-0/ПЛ/О-4К80-В40 | null | https://img.ksk.ru/ArticlesPhotos/CB-C0900049.jpg | Светильники офисные | 6832 | 150*150*40 | .6 | 30,5 | 3620 |  | 119 | 4000 | 80 | Косинусная | 0,94 | 41 | УХЛ4 | 1 кВ (L-N), 2 кВ (L-PE, N-PE) | Встраиваемый | 5 | 70000 | II | <2% |  | https://img.ksk.ru/sveton/productpasports/CB-C09xx/CB-C09xx049.pdf | https://img.ksk.ru/sveton/productsdrawing/CB-C09xx049.jpg
CB-C0906055 | Светильник Бординг 15-35-Д-120-0/ПЛ/О-3К80-В40 | null | https://img.ksk.ru/ArticlesPhotos/CB-C0906055.jpg | Светильники офисные | 8115 | 75*75*42 | .2 | 29 | 3600 |  | 126 | 3000 | 80 | Косинусная | 0,95 | 40 | УХЛ4 | 1 кВ (L-N), 2 кВ (L-PE, N-PE) | Встраиваемый | 5 | 70000 | II | <2% |  | https://img.ksk.ru/sveton/productpasports/CB-C09xx/CB-C09xx055.pdf | https://img.ksk.ru/sveton/productsdrawing/CB-C09xx/CB-C0906055.jpg |  | https://img.ksk.ru/sveton/ies/UnConstruction.jpg
CB-C0906109 | Светильник Люгер 10.2-37-Д-120-0/КС/О-4К80-Н54 БАП3 | null | https://img.ksk.ru/ArticlesPhotos/CB-C0900100.jpg | Светильники для школ и образовательных учреждений | 16333 | 595*595*80 | 6.93 | 37 | 4050 | 460 | 110 | 4000 | 80 | Косинусная | 0,97 | 54 | УХЛ4 | 1 кВ (L-N), 2 кВ (L-PE, N-PE) | Накладной | 5 | 70000 | I | <2% | Тип светодиода: SMD 2835. КСС-Д. Тип оптического элемента: опаловый. | https://img.ksk.ru/sveton/productpasports/School/CB-C0906109.pdf | https://img.ksk.ru/sveton/productsdrawing/CB-C09xx/CB-C09xx001.jpg |  |  | https://img.ksk.ru/sveton/Description/CB-C09xx/Luger_10_2.pdf
CB-C0906501 | Светильник Бординг 1-7-Д-120-0/ПЛ/О-4К80-В40М RAL9003 | null | https://img.ksk.ru/ArticlesPhotos/CB-C09xx501W.jpg | Светильники офисные | 1996 | 100*100*42 | .25 | 8 | 630 |  | 70 | 4000 | 80 | Косинусная | 0,9 | 40 | УХЛ4 | 1 кВ (L-N), 2 кВ (L-PE, N-PE) | Встраиваемый | 5 | 70000 | II | <2% |  | https://img.ksk.ru/sveton/productpasports/CB-C09xx/CB-C09xx501.pdf | https://img.ksk.ru/sveton/productsdrawing/CB-C09xx/CB-C09x501.jpg
CB-C0907001 | Светильник Люгер 1-25-Д-120-0/ПТ/О-4К80-У20 БАП1 | null | https://img.ksk.ru/ArticlesPhotos/CB-C0900001.jpg | Светильники офисные | 8423 | 595*595*40 | 3.05 | 26 | 3650 | 182,5 | 140 | 4000 | 80 | Косинусная | 0,97 | 20 | УХЛ4 | 1 кВ (L-N), 2 кВ (L-PE, N-PE) | Универсальное крепление | 5 | 70000 | I | <2% | Тип светодиода: SMD 2835. КСС-Д. Тип оптического элемента: опаловый. | https://img.ksk.ru/sveton/productpasports/CB-C09xx/CB-C09xx001.pdf | https://img.ksk.ru/sveton/productsdrawing/CB-C09xx/CB-C09xx001.jpg |  | https://img.ksk.ru/sveton/ies/UnConstruction.jpg | https://img.ksk.ru/sveton/Description/CB-C09xx/Luger_1.pdf
CB-C0907003 | Светильник офисный Люгер 3-18-Д-120-0/ПЛ/М-3К80-В41 | null | https://img.ksk.ru/ArticlesPhotos/CB-C0914003.jpg | Светильники офисные | 4204 | 595*295*41 | .5 | 17 | 2170 | - | 128 | 3000 | 80 | Косинусная | 0,98 | 41 | УХЛ4 | 1 кВ (L-N), 2 кВ (L-PE, N-PE) | Встраиваемый | 5 | 70000 | II | <2% | Тип светодиода: SMD 2835. КСС-Д. Тип оптического элемента: опаловый или прозрачный текстурированный рассеиватель. | https://img.ksk.ru/sveton/productpasports/CB-C09xx003/CB-C0907003.pdf | https://img.ksk.ru/sveton/productsdrawing/CB-C09xx003.jpg |  | https://img.ksk.ru/sveton/ies/CB-C09xx003/CB-C0907003.ies | https://img.ksk.ru/sveton/Description/CB-C09xx/Luger_3.pdf
CB-C0907006 | Светильник офисный Люгер 6-30-Д-120-0/ПТ/О-4К80-У41 | null | https://img.ksk.ru/ArticlesPhotos/CB-C0906008.jpg | Светильники офисные | 5270 | 595*595*41 | .995 | 30 | 3840 |  | 128 | 4000 | 80 | Косинусная | 0,97 | 41 | УХЛ4 | 1 кВ (L-N), 2 кВ (L-PE, N-PE) | Универсальное крепление | 5 | 70000 | II | <2% | Тип светодиода: SMD 2835. КСС-Д. Тип оптического элемента: опаловый или прозрачный текстурированный рассеиватель. | https://img.ksk.ru/sveton/productpasports/CB-C09xx006/CB-C0907006.pdf | https://img.ksk.ru/sveton/productsdrawing/CB-C09xx00x.jpg |  | https://img.ksk.ru/sveton/ies/CB-C09xx006/CB-C0907006.ies | https://img.ksk.ru/sveton/Description/CB-C09xx/Luger_6.pdf
CB-C0907007 | Светильник офисный Люгер 7-25-Д-120-0/ПТ/О-4К80-У54 | null | https://img.ksk.ru/ArticlesPhotos/CB-C0900008.jpg | Светильники офисные | 5998 | 595*595*41 | .995 | 26 | 3320 |  | 128 | 4000 | 80 | Косинусная | 0,97 | 54 | УХЛ4 | 1 кВ (L-N), 2 кВ (L-PE, N-PE) | Универсальное крепление | 5 | 70000 | II | <2% | Тип светодиода: SMD 2835. КСС-Д. Тип оптического элемента: опаловый. | https://img.ksk.ru/sveton/productpasports/CB-C09xx007/CB-C0907007.pdf | https://img.ksk.ru/sveton/productsdrawing/CB-C09xx00x.jpg |  | https://img.ksk.ru/sveton/ies/CB-C09xx007/CB-C0907007.ies | https://img.ksk.ru/sveton/Description/CB-C09xx/Luger_7.pdf
CB-C0907008 | Светильник офисный Люгер 8-30-Д-120-0/ПТ/О-4К80-У41 | null | https://img.ksk.ru/ArticlesPhotos/CB-C0906008.jpg | Светильники офисные | 6451 | 595*595*41 | .995 | 33 | 3630 |  | 110 | 4000 | 80 | Косинусная | 0,97 | 41 | УХЛ4 | 1 кВ (L-N), 2 кВ (L-PE, N-PE) | Универсальное крепление | 5 | 70000 | II | <2% | Тип светодиода: SMD 2835. КСС-Д. Тип оптического элемента: опаловый. | https://img.ksk.ru/sveton/productpasports/CB-C09xx008/CB-C0907008.pdf | https://img.ksk.ru/sveton/productsdrawing/CB-C09xx00x.jpg |  | https://img.ksk.ru/sveton/ies/CB-C09xx008/CB-C0907008.ies | https://img.ksk.ru/sveton/Description/CB-C09xx/Luger_8.pdf
CB-C0907009 | Светильник офисный Люгер 9-25-Д-120-0/ПТ/О-4К80-У54 | null | https://img.ksk.ru/ArticlesPhotos/CB-C0900008.jpg | Светильники офисные | 5756 | 595*595*41 | .995 | 29 | 3190 | - | 110 | 4000 | 80 | Косинусная | 0,96 | 54 | УХЛ4 | 1 кВ (L-N), 2 кВ (L-PE, N-PE) | Универсальное крепление | 5 | 70000 | II | <2% | Тип светодиода: SMD 2835. КСС-Д. Тип оптического элемента: опаловый или прозрачный текстурированный рассеиватель. | https://img.ksk.ru/sveton/productpasports/CB-C09xx009/CB-C0907009.pdf | https://img.ksk.ru/sveton/productsdrawing/CB-C09xx00x.jpg |  | https://img.ksk.ru/sveton/ies/CB-C09xx007/CB-C0907009.ies | https://img.ksk.ru/sveton/Description/CB-C09xx/Luger_9.pdf
CB-C0907040 | Светильник Бординг 1-7-Д-120-0/ПЛ/О-4К80-В40 БАП1 | null | https://img.ksk.ru/ArticlesPhotos/CB-C0920040.jpg | Светильники офисные | 4324 | 100*100*47 | .244 | 11 | 910 |  | 83 | 4000 | 80 | Косинусная | 0,85 | 40 | УХЛ4 | 1 кВ (L-N), 2 кВ (L-PE, N-PE) | Встраиваемый | 5 | 70000 | II | <2%
CB-C0907041 | Светильник Бординг 2-30-Д-120-0/ПТ/О-4К80-В20 | null | https://img.ksk.ru/ArticlesPhotos/CB-C09xx042.jpg | Светильники офисные | 8503 | 585*585*40 | 1.1 | 30 | 4180 |  | 140 | 4000 | 80 | Косинусная | 0,97 | 20 | УХЛ4 | 1 кВ (L-N), 2 кВ (L-PE, N-PE) | встраиваемый | 5 | 70000 | I | <2% |  | https://img.ksk.ru/sveton/productpasports/CB-C09xx/CB-C09xx041.pdf | https://img.ksk.ru/sveton/productsdrawing/CB-C09xx/CB-C0900044.jpg |  | https://img.ksk.ru/sveton/ies/CB-C09xx041/CB-C0907041.ies
CB-C0907042 | Светильник Бординг 3-28-Д-120-0/ПЛ/М-4К80-В20 | null | https://img.ksk.ru/ArticlesPhotos/CB-C09xx042.jpg | Светильники офисные | 7203 | 585*585*40 | 1.1 | 29 | 3550 |  | 124 | 4000 | 80 | Косинусная | 0,96 | 20 | УХЛ4 | 1 кВ (L-N), 2 кВ (L-PE, N-PE) | встраиваемый | 5 | 70000 | I | <2% |  | https://img.ksk.ru/sveton/productpasports/CB-C09xx/CB-C09xx042.pdf | https://img.ksk.ru/sveton/productsdrawing/CB-C09xx/CB-C09xx042.jpg |  | https://img.ksk.ru/sveton/ies/CB-C09xx042/CB-C0907042.ies
CB-C0907046 | Светильник Бординг 7-30-Д-120-0/ПТ/О-4К80-В20S | null | https://img.ksk.ru/ArticlesPhotos/CB-C09xx042.jpg | Светильники офисные | 8333 | 590*590*40 | 2.4 | 30 | 4500 |  | 150 | 4000 | 80 | Косинусная | 0,95 | 20 | УХЛ4 | 1 кВ (L-N), 2 кВ (L-PE, N-PE) | Встраиваемый | 5 | 70000 | I | <2% |  | https://img.ksk.ru/sveton/productpasports/CB-C09xx046/CB-C0907046.pdf | https://img.ksk.ru/sveton/productsdrawing/CB-C09xx/CB-C09xx046.jpg |  | https://img.ksk.ru/sveton/ies/CB-C09xx046/CB-C0901046.ies
CB-C0907047 | Светильник Бординг 8-30-Д-120-0/ПТ/О-4К80-В20S | null | https://img.ksk.ru/ArticlesPhotos/CB-C0901047.jpg | Светильники офисные | 8904 | 595*595*40 | 2.98 | 30 | 4500 |  | 150 | 4000 | 80 | Косинусная | 0,96 | 20 | УХЛ4 | 1 кВ (L-N), 2 кВ (L-PE, N-PE) | Встраиваемый | 5 | 70000 | I | <2% |  | https://img.ksk.ru/sveton/productpasports/CB-C09xx/CB-C09xx047.pdf | https://img.ksk.ru/sveton/productsdrawing/CB-C09xx/CB-C09xx047.jpg |  | https://img.ksk.ru/sveton/ies/CB-C09xx047/CB-C0907047.ies
CB-C0907049 | Светильник Бординг 10-40-Д-120-0/ПЛ/О-4К80-В40 | null | https://img.ksk.ru/ArticlesPhotos/CB-C0900049.jpg | Светильники офисные | 8635 | 150*150*40 | .8 | 41 | 4860 |  | 119 | 4000 | 80 | Косинусная | 0,96 | 41 | УХЛ4 | 1 кВ (L-N), 2 кВ (L-PE, N-PE) | Встраиваемый | 5 | 70000 | II | <2% |  | https://img.ksk.ru/sveton/productpasports/CB-C09xx/CB-C09xx049.pdf | https://img.ksk.ru/sveton/productsdrawing/CB-C09xx049.jpg
CB-C0907055 | Светильник Бординг 15-40-Д-120-0/ПЛ/О-3К80-В40 | null | https://img.ksk.ru/ArticlesPhotos/CB-C0907055.jpg | Светильники офисные | 9040 | 75*75*42 | .25 | 33 | 4100 |  | 126 | 3000 | 80 | Косинусная | 0,96 | 40 | УХЛ4 | 1 кВ (L-N), 2 кВ (L-PE, N-PE) | Встраиваемый | 5 | 70000 | II | <2% |  | https://img.ksk.ru/sveton/productpasports/CB-C09xx/CB-C09xx055.pdf | https://img.ksk.ru/sveton/productsdrawing/CB-C09xx/CB-C0907055.jpg |  | https://img.ksk.ru/sveton/ies/UnConstruction.jpg
CB-C0908001 | Светильник Люгер 1-25-Д-120-0/ПТ/О-5К80-У20 БАП1 | null | https://img.ksk.ru/ArticlesPhotos/CB-C0900001.jpg | Светильники офисные | 8423 | 595*595*40 | 3.05 | 26 | 3700 | 185 | 142 | 5000 | 80 | Косинусная | 0,97 | 20 | УХЛ4 | 1 кВ (L-N), 2 кВ (L-PE, N-PE) | Универсальное крепление | 5 | 70000 | I | <2% | Тип светодиода: SMD 2835. КСС-Д. Тип оптического элемента: опаловый. | https://img.ksk.ru/sveton/productpasports/CB-C09xx/CB-C09xx001.pdf | https://img.ksk.ru/sveton/productsdrawing/CB-C09xx/CB-C09xx001.jpg |  | https://img.ksk.ru/sveton/ies/UnConstruction.jpg | https://img.ksk.ru/sveton/Description/CB-C09xx/Luger_1.pdf
CB-C0908003 | Светильник офисный Люгер 3-12-Д-120-0/ПТ/О-4К80-У41 | null | https://img.ksk.ru/ArticlesPhotos/CB-C0908003.jpg | Светильники офисные | 3289 | 595*295*41 | .5 | 12 | 1540 | - | 129 | 4000 | 80 | Косинусная | 0,96 | 41 | УХЛ4 | 1 кВ (L-N), 2 кВ (L-PE, N-PE) | Универсальное крепление | 5 | 70000 | II | <2% | Тип светодиода: SMD 2835. КСС-Д. Тип оптического элемента: опаловый или прозрачный текстурированный рассеиватель. | https://img.ksk.ru/sveton/productpasports/CB-C09xx003/CB-C0908003.pdf | https://img.ksk.ru/sveton/productsdrawing/CB-C09xx003.jpg |  | https://img.ksk.ru/sveton/ies/CB-C09xx003/CB-C0908003.ies | https://img.ksk.ru/sveton/Description/CB-C09xx/Luger_3.pdf
CB-C0908006 | Светильник офисный Люгер 6-30-Д-120-0/ПТ/О-5К80-У41 | null | https://img.ksk.ru/ArticlesPhotos/CB-C0906008.jpg | Светильники офисные | 5270 | 595*595*41 | .995 | 30 | 3900 |  | 130 | 5000 | 80 | Косинусная | 0,97 | 54 | УХЛ4 | 1 кВ (L-N), 2 кВ (L-PE, N-PE) | Универсальное крепление | 5 | 70000 | II | <2% | Тип светодиода: SMD 2835. КСС-Д. Тип оптического элемента: опаловый или прозрачный текстурированный рассеиватель. | https://img.ksk.ru/sveton/productpasports/CB-C09xx006/CB-C0908006.pdf | https://img.ksk.ru/sveton/productsdrawing/CB-C09xx00x.jpg |  | https://img.ksk.ru/sveton/ies/CB-C09xx006/CB-C0908006.ies | https://img.ksk.ru/sveton/Description/CB-C09xx/Luger_6.pdf
CB-C0908007 | Светильник офисный Люгер 7-25-Д-120-0/ПТ/О-5К80-У54 | null | https://img.ksk.ru/ArticlesPhotos/CB-C0900008.jpg | Светильники офисные | 5998 | 595*595*41 | .995 | 26 | 3380 |  | 130 | 5000 | 80 | Косинусная | 0,97 | 54 | УХЛ4 | 1 кВ (L-N), 2 кВ (L-PE, N-PE) | Универсальное крепление | 5 | 70000 | II | <2% | Тип светодиода: SMD 2835. КСС-Д. Тип оптического элемента: опаловый. | https://img.ksk.ru/sveton/productpasports/CB-C09xx007/CB-C0908007.pdf | https://img.ksk.ru/sveton/productsdrawing/CB-C09xx00x.jpg |  | https://img.ksk.ru/sveton/ies/CB-C09xx007/CB-C0908007.ies | https://img.ksk.ru/sveton/Description/CB-C09xx/Luger_7.pdf
CB-C0908008 | Светильник офисный Люгер 8-30-Д-120-0/ПТ/О-5К80-У41 | null | https://img.ksk.ru/ArticlesPhotos/CB-C0906008.jpg | Светильники офисные | 6451 | 595*595*41 | .995 | 33 | 3690 |  | 112 | 5000 | 80 | Косинусная | 0,97 | 41 | УХЛ4 | 1 кВ (L-N), 2 кВ (L-PE, N-PE) | Универсальное крепление | 5 | 70000 | II | <2% | Тип светодиода: SMD 2835. КСС-Д. Тип оптического элемента: опаловый. | https://img.ksk.ru/sveton/productpasports/CB-C09xx008/CB-C0908008.pdf | https://img.ksk.ru/sveton/productsdrawing/CB-C09xx00x.jpg |  | https://img.ksk.ru/sveton/ies/CB-C09xx008/CB-C0908008.ies | https://img.ksk.ru/sveton/Description/CB-C09xx/Luger_8.pdf
CB-C0908009 | Светильник офисный Люгер 9-25-Д-120-0/ПТ/О-5К80-У54 | null | https://img.ksk.ru/ArticlesPhotos/CB-C0900008.jpg | Светильники офисные | 5863 | 595*595*41 | .995 | 29 | 3240 | - | 112 | 5000 | 80 | Косинусная | 0,96 | 54 | УХЛ4 | 1 кВ (L-N), 2 кВ (L-PE, N-PE) | Универсальное крепление | 5 | 70000 | II | <2% | Тип светодиода: SMD 2835. КСС-Д. Тип оптического элемента: опаловый или прозрачный текстурированный рассеиватель. | https://img.ksk.ru/sveton/productpasports/CB-C09xx009/CB-C0908009.pdf | https://img.ksk.ru/sveton/productsdrawing/CB-C09xx00x.jpg |  | https://img.ksk.ru/sveton/ies/CB-C09xx007/CB-C0908009.ies | https://img.ksk.ru/sveton/Description/CB-C09xx/Luger_9.pdf
CB-C0908041 | Светильник Бординг 2-30-Д-120-0/ПТ/О-5К80-В20 | null | https://img.ksk.ru/ArticlesPhotos/CB-C09xx042.jpg | Светильники офисные | 8503 | 585*585*40 | 1.1 | 30 | 4250 |  | 142 | 5000 | 80 | Косинусная | 0,97 | 20 | УХЛ4 | 1 кВ (L-N), 2 кВ (L-PE, N-PE) | встраиваемый | 5 | 70000 | I | <2% |  | https://img.ksk.ru/sveton/productpasports/CB-C09xx/CB-C09xx041.pdf | https://img.ksk.ru/sveton/productsdrawing/CB-C09xx/CB-C0900044.jpg |  | https://img.ksk.ru/sveton/ies/CB-C09xx041/CB-C0908041.ies
CB-C0908042 | Светильник Бординг 3-28-Д-120-0/ПЛ/М-5К80-В20 | null | https://img.ksk.ru/ArticlesPhotos/CB-C09xx042.jpg | Светильники офисные | 7203 | 585*585*40 | 1.1 | 29 | 3730 |  | 130 | 5000 | 80 | Косинусная | 0,96 | 20 | УХЛ4 | 1 кВ (L-N), 2 кВ (L-PE, N-PE) | встраиваемый | 5 | 70000 | I | <2% |  | https://img.ksk.ru/sveton/productpasports/CB-C09xx/CB-C09xx042.pdf | https://img.ksk.ru/sveton/productsdrawing/CB-C09xx/CB-C09xx042.jpg |  | https://img.ksk.ru/sveton/ies/CB-C09xx042/CB-C0908042.ies
CB-C0908046 | Светильник Бординг 7-30-Д-120-0/ПТ/О-5К80-В20S | null | https://img.ksk.ru/ArticlesPhotos/CB-C09xx042.jpg | Светильники офисные | 8333 | 590*590*40 | 2.4 | 30 | 4690 |  | 158 | 5000 | 80 | Косинусная | 0,95 | 20 | УХЛ4 | 1 кВ (L-N), 2 кВ (L-PE, N-PE) | Встраиваемый | 5 | 70000 | I | <2% |  | https://img.ksk.ru/sveton/productpasports/CB-C09xx046/CB-C0908046.pdf | https://img.ksk.ru/sveton/productsdrawing/CB-C09xx/CB-C09xx046.jpg |  | https://img.ksk.ru/sveton/ies/CB-C09xx046/CB-C0902046.ies
CB-C0908047 | Светильник Бординг 8-30-Д-120-0/ПТ/О-5К80-В20S | null | https://img.ksk.ru/ArticlesPhotos/CB-C0901047.jpg | Светильники офисные | 8904 | 595*595*40 | 2.98 | 30 | 4590 |  | 153 | 5000 | 80 | Косинусная | 0,96 | 20 | УХЛ4 | 1 кВ (L-N), 2 кВ (L-PE, N-PE) | Встраиваемый | 5 | 70000 | I | <2% |  | https://img.ksk.ru/sveton/productpasports/CB-C09xx/CB-C09xx047.pdf | https://img.ksk.ru/sveton/productsdrawing/CB-C09xx/CB-C09xx047.jpg |  | https://img.ksk.ru/sveton/ies/CB-C09xx047/CB-C0908047.ies
CB-C0908049 | Светильник Бординг 10-10-Д-120-0/ПЛ/О-5К80-В40 | null | https://img.ksk.ru/ArticlesPhotos/CB-C0900049.jpg | Светильники офисные | 2584 | 150*150*40 | .2 | 10 | 1240 |  | 122 | 5000 | 80 | Косинусная | 0,71 | 41 | УХЛ4 | 1 кВ (L-N), 2 кВ (L-PE, N-PE) | Встраиваемый | 5 | 70000 | II | <2% |  | https://img.ksk.ru/sveton/productpasports/CB-C09xx/CB-C09xx049.pdf | https://img.ksk.ru/sveton/productsdrawing/CB-C09xx049.jpg
CB-C0908055 | Светильник Бординг 15-45-Д-120-0/ПЛ/О-3К80-В40 | null | https://img.ksk.ru/ArticlesPhotos/CB-C0908055.jpg | Светильники офисные | 9963 | 75*75*42 | .3 | 37 | 4550 |  | 126 | 3000 | 80 | Косинусная | 0,96 | 40 | УХЛ4 | 1 кВ (L-N), 2 кВ (L-PE, N-PE) | Встраиваемый | 5 | 70000 | II | <2% |  | https://img.ksk.ru/sveton/productpasports/CB-C09xx/CB-C09xx055.pdf | https://img.ksk.ru/sveton/productsdrawing/CB-C09xx/CB-C0908055.jpg |  | https://img.ksk.ru/sveton/ies/UnConstruction.jpg
CB-C0908501 | Светильник Бординг 1-27-Д-120-0/ПЛ/О-4К80-В40М RAL9003 | null | https://img.ksk.ru/ArticlesPhotos/CB-C09xx501W.jpg | Светильники офисные | 5666 | 100*100*42 | .48 | 27 | 1890 |  | 70 | 4000 | 80 | Косинусная | 0,95 | 40 | УХЛ4 | 1 кВ (L-N), 2 кВ (L-PE, N-PE) | Встраиваемый | 5 | 70000 | II | <2% |  | https://img.ksk.ru/sveton/productpasports/CB-C09xx/CB-C09xx501.pdf | https://img.ksk.ru/sveton/productsdrawing/CB-C09xx/CB-C09x501.jpg
CB-C0909001 | Светильник Люгер 1-25-Д-120-0/ПТ/О-3К80-У20 БАП3 | null | https://img.ksk.ru/ArticlesPhotos/CB-C0900001.jpg | Светильники офисные | 8696 | 595*595*40 | 3.1 | 26 | 3590 | 179,5 | 138 | 3000 | 80 | Косинусная | 0,97 | 20 | УХЛ4 | 1 кВ (L-N), 2 кВ (L-PE, N-PE) | Универсальное крепление | 5 | 70000 | I | <2% | Тип светодиода: SMD 2835. КСС-Д. Тип оптического элемента: опаловый. | https://img.ksk.ru/sveton/productpasports/CB-C09xx/CB-C09xx001.pdf | https://img.ksk.ru/sveton/productsdrawing/CB-C09xx/CB-C09xx001.jpg |  | https://img.ksk.ru/sveton/ies/UnConstruction.jpg | https://img.ksk.ru/sveton/Description/CB-C09xx/Luger_1.pdf
CB-C0909003 | Светильник офисный Люгер 3-12-Д-120-0/ПТ/О-4К80-В41 | null | https://img.ksk.ru/ArticlesPhotos/CB-C0908003.jpg | Светильники офисные | 3379 | 595*295*41 | .5 | 12 | 1540 | - | 129 | 4000 | 80 | Косинусная | 0,96 | 41 | УХЛ4 | 1 кВ (L-N), 2 кВ (L-PE, N-PE) | Встраиваемый | 5 | 70000 | II | <2% | Тип светодиода: SMD 2835. КСС-Д. Тип оптического элемента: опаловый или прозрачный текстурированный рассеиватель. | https://img.ksk.ru/sveton/productpasports/CB-C09xx003/CB-C0909003.pdf | https://img.ksk.ru/sveton/productsdrawing/CB-C09xx003.jpg |  | https://img.ksk.ru/sveton/ies/CB-C09xx003/CB-C0909003.ies | https://img.ksk.ru/sveton/Description/CB-C09xx/Luger_3.pdf
CB-C0909006 | Светильник офисный Люгер 6-17-Д-120-0/ПТ/О-3К80-У54 | null | https://img.ksk.ru/ArticlesPhotos/CB-C0900008.jpg | Светильники офисные | 5646 | 595*595*41 | .995 | 18 | 2230 |  | 124 | 3000 | 80 | Косинусная | 0,93 | 54 | УХЛ4 | 1 кВ (L-N), 2 кВ (L-PE, N-PE) | Универсальное крепление | 5 | 70000 | II | <2% | Тип светодиода: SMD 2835. КСС-Д. Тип оптического элемента: опаловый или прозрачный текстурированный рассеиватель. | https://img.ksk.ru/sveton/productpasports/CB-C09xx006/CB-C0909006.pdf | https://img.ksk.ru/sveton/productsdrawing/CB-C09xx00x.jpg |  | https://img.ksk.ru/sveton/ies/CB-C09xx006/CB-C0909006.ies | https://img.ksk.ru/sveton/Description/CB-C09xx/Luger_6.pdf
CB-C0909007 | Светильник офисный Люгер 7-37-Д-120-0/ПТ/О-3К80-У54 | null | https://img.ksk.ru/ArticlesPhotos/CB-C0903008.jpg | Светильники офисные | 6842 | 595*595*41 | .995 | 37 | 4580 |  | 124 | 3000 | 80 | Косинусная | 0,97 | 54 | УХЛ4 | 1 кВ (L-N), 2 кВ (L-PE, N-PE) | Универсальное крепление | 5 | 70000 | II | <2% | Тип светодиода: SMD 2835. КСС-Д. Тип оптического элемента: опаловый. | https://img.ksk.ru/sveton/productpasports/CB-C09xx007/CB-C0909007.pdf | https://img.ksk.ru/sveton/productsdrawing/CB-C09xx00x.jpg |  | https://img.ksk.ru/sveton/ies/CB-C09xx007/CB-C0909007.ies | https://img.ksk.ru/sveton/Description/CB-C09xx/Luger_7.pdf
CB-C0909008 | Светильник офисный Люгер 8-17-Д-120-0/ПТ/О-3К80-У54 | null | https://img.ksk.ru/ArticlesPhotos/CB-C0900008.jpg | Светильники офисные | 5732 | 595*595*41 | .995 | 20 | 2100 |  | 105 | 3000 | 80 | Косинусная | 0,94 | 54 | УХЛ4 | 1 кВ (L-N), 2 кВ (L-PE, N-PE) | Универсальное крепление | 5 | 70000 | II | <2% | Тип светодиода: SMD 2835. КСС-Д. Тип оптического элемента: опаловый. | https://img.ksk.ru/sveton/productpasports/CB-C09xx008/CB-C0909008.pdf | https://img.ksk.ru/sveton/productsdrawing/CB-C09xx00x.jpg |  | https://img.ksk.ru/sveton/ies/CB-C09xx008/CB-C0909008.ies | https://img.ksk.ru/sveton/Description/CB-C09xx/Luger_8.pdf
CB-C0909009 | Светильник офисный Люгер 9-37-Д-120-0/ПТ/О-3К80-У54 | null | https://img.ksk.ru/ArticlesPhotos/CB-C0903008.jpg | Светильники офисные | 6651 | 595*595*41 | .995 | 41 | 4300 | - | 105 | 3000 | 80 | Косинусная | 0,98 | 54 | УХЛ4 | 1 кВ (L-N), 2 кВ (L-PE, N-PE) | Универсальное крепление | 5 | 70000 | II | <2% | Тип светодиода: SMD 2835. КСС-Д. Тип оптического элемента: опаловый или прозрачный текстурированный рассеиватель. | https://img.ksk.ru/sveton/productpasports/CB-C09xx009/CB-C0909009.pdf | https://img.ksk.ru/sveton/productsdrawing/CB-C09xx00x.jpg |  | https://img.ksk.ru/sveton/ies/CB-C09xx007/CB-C0909009.ies | https://img.ksk.ru/sveton/Description/CB-C09xx/Luger_9.pdf
CB-C0909041 | Светильник Бординг 2-17-Д-120-0/ПЛ/М-3К80-В20 | null | https://img.ksk.ru/ArticlesPhotos/CB-C09xx042.jpg | Светильники офисные | 7096 | 585*585*40 | 1.1 | 18 | 2760 |  | 147 | 3000 | 80 | Косинусная | 0,93 | 20 | УХЛ4 | 1 кВ (L-N), 2 кВ (L-PE, N-PE) | встраиваемый | 5 | 70000 | I | <2% |  | https://img.ksk.ru/sveton/productpasports/CB-C09xx/CB-C09xx041.pdf | https://img.ksk.ru/sveton/productsdrawing/CB-C09xx/CB-C0900044.jpg |  | https://img.ksk.ru/sveton/ies/CB-C09xx041/CB-C0909041.ies
CB-C0909042 | Светильник Бординг 3-40-Д-120-0/ПЛ/М-3К80-В20 | null | https://img.ksk.ru/ArticlesPhotos/CB-C09xx042.jpg | Светильники офисные | 7986 | 585*585*40 | 1.1 | 41 | 4820 |  | 118 | 3000 | 80 | Косинусная | 0,98 | 20 | УХЛ4 | 1 кВ (L-N), 2 кВ (L-PE, N-PE) | встраиваемый | 5 | 70000 | I | <2% |  | https://img.ksk.ru/sveton/productpasports/CB-C09xx/CB-C09xx042.pdf | https://img.ksk.ru/sveton/productsdrawing/CB-C09xx/CB-C09xx042.jpg |  | https://img.ksk.ru/sveton/ies/CB-C09xx042/CB-C0909042.ies
CB-C0909047 | Светильник Бординг 8-30-Д-120-0/ПТ/О-3К80-В20БАП1 | null | https://img.ksk.ru/ArticlesPhotos/CB-C0901047.jpg | Светильники офисные | 11734 | 595*595*40 | 1.1 | 34 | 4260 |  | 120 | 3000 | 80 | Косинусная | 0,96 | 20 | УХЛ4 | 1 кВ (L-N), 2 кВ (L-PE, N-PE) | Встраиваемый | 5 | 70000 | I | <2% |  | https://img.ksk.ru/sveton/productpasports/CB-C09xx/CB-C09xx047.pdf | https://img.ksk.ru/sveton/productsdrawing/CB-C09xx/CB-C09xx047.jpg |  | https://img.ksk.ru/sveton/ies/CB-C09xx047/CB-C0909047.ies
CB-C0909049 | Светильник Бординг 10-20-Д-120-0/ПЛ/О-5К80-В40 | null | https://img.ksk.ru/ArticlesPhotos/CB-C0900049.jpg | Светильники офисные | 5114 | 150*150*40 | .4 | 20 | 2460 |  | 122 | 5000 | 80 | Косинусная | 0,86 | 41 | УХЛ4 | 1 кВ (L-N), 2 кВ (L-PE, N-PE) | Встраиваемый | 5 | 70000 | II | <2% |  | https://img.ksk.ru/sveton/productpasports/CB-C09xx/CB-C09xx049.pdf | https://img.ksk.ru/sveton/productsdrawing/CB-C09xx049.jpg
CB-C0909055 | Светильник Бординг 15-5-Д-120-0/ПЛ/О-4К80-В40 без БП | null | https://img.ksk.ru/ArticlesPhotos/CB-C0900055.jpg | Светильники офисные | 1013 | 75*75*42 | .035 | 5,5 | 650 |  | 119 | 4000 | 80 | Косинусная | 0,92 | 40 | УХЛ4 | 1 кВ (L-N), 2 кВ (L-PE, N-PE) | Встраиваемый | 5 | 70000 | II | <2% |  | https://img.ksk.ru/sveton/productpasports/CB-C09xx/CB-C09xx055.pdf | https://img.ksk.ru/sveton/productsdrawing/CB-C09xx/CB-C0909055.jpg |  | https://img.ksk.ru/sveton/ies/CB-C09xx055/CB-C0909055.ies
CB-C0909055A | Светильник Бординг 15-5-Д-120-0/ПЛ/О-4К80-В40 | null | https://img.ksk.ru/ArticlesPhotos/CB-C0900055.jpg | Светильники офисные | 1261 | 75*75*40 | .15 | 5,5 | 650 |  | 119 | 4000 | 80 | Косинусная | 0,92 | 40 | УХЛ4 | 1 кВ (L-N), 2 кВ (L-PE, N-PE) | Встраиваемый | 5 | 70000 | II | <2% |  | https://img.ksk.ru/sveton/productpasports/CB-C09xx/CB-C09xx055.pdf | https://img.ksk.ru/sveton/productsdrawing/CB-C09xx/CB-C0909055.jpg |  | https://img.ksk.ru/sveton/ies/CB-C09xx055/CB-C0909055.ies
CB-C0909055FRLS | Светильник Бординг 15-5-Д-120-0/ПЛ/О-4К80-В40 FRLS без БП | null | https://img.ksk.ru/ArticlesPhotos/CB-C0909055FRLS.jpg | Светильники офисные | 1342 | 75*75*40 | .06 | 5,5 | 650 |  | 119 | 4000 | 80 | Косинусная | 0,92 | 40 | УХЛ4 | 1 кВ (L-N), 2 кВ (L-PE, N-PE) | Встраиваемый | 5 | 70000 | II | <2% |  | https://img.ksk.ru/sveton/productpasports/CB-C09xx/CB-C09xx055.pdf | https://img.ksk.ru/sveton/productsdrawing/CB-C09xx/CB-C0909055.jpg |  | https://img.ksk.ru/sveton/ies/CB-C09xx055/CB-C0909055FRLS.ies
CB-C0909106 | Светильник Люгер 12.4-53-Д-120-0/ПТ/О-4К80-Н44 с решеткой | null | https://img.ksk.ru/ArticlesPhotos/CB-C0900106.jpg | Светильники для школ и образовательных учреждений | 17973 | 1195*295*80 | 1.23 | 53 | 6300 |  | 120 | 4000 | 80 | Косинусная | 0,97 | 44 | УХЛ4 | 1 кВ (L-N), 2 кВ (L-PE, N-PE) | Накладной | 5 | 70000 | I | <2% | Тип светодиода: SMD 2835. КСС-Д. Тип оптического элемента: опаловый. | https://img.ksk.ru/sveton/productpasports/School/CB-C09xx106.pdf | https://img.ksk.ru/sveton/productsdrawing/CB-C09xx100/12_4.jpg
CB-C0909112 | Светильник Люгер 12-37-Д-120-0/ПТ/О-5К80-У20 | null | https://img.ksk.ru/ArticlesPhotos/CB-C0900110.jpg | Светильники для школ и образовательных учреждений | 8233 | 1195*295*40 | 2.1 | 37 | 4400 |  | 120 | 5000 | 80 | Косинусная | 0,97 | 20 | УХЛ4 | 1 кВ (L-N), 2 кВ (L-PE, N-PE) | универсальный | 5 | 70000 | I | <2% | Тип светодиода: SMD 2835. КСС-Д. Тип оптического элемента: опаловый. | https://img.ksk.ru/sveton/productpasports/School/CB-C0909112.pdf | https://img.ksk.ru/sveton/productsdrawing/CB-C09xx100/12_4.jpg
CB-C0910001 | Светильник Люгер 1-25-Д-120-0/ПТ/О-4К80-У20 БАП3 | null | https://img.ksk.ru/ArticlesPhotos/CB-C0900001.jpg | Светильники офисные | 8696 | 595*595*40 | 3.1 | 26 | 3650 | 182,5 | 140 | 4000 | 80 | Косинусная | 0,97 | 20 | УХЛ4 | 1 кВ (L-N), 2 кВ (L-PE, N-PE) | Универсальное крепление | 5 | 70000 | I | <2% | Тип светодиода: SMD 2835. КСС-Д. Тип оптического элемента: опаловый. | https://img.ksk.ru/sveton/productpasports/CB-C09xx/CB-C09xx001.pdf | https://img.ksk.ru/sveton/productsdrawing/CB-C09xx/CB-C09xx001.jpg |  | https://img.ksk.ru/sveton/ies/UnConstruction.jpg | https://img.ksk.ru/sveton/Description/CB-C09xx/Luger_1.pdf
CB-C0910002 | Светильник Люгер 2-20-Д-120-0/ПЛ/О-3К80-У20 | null | http://www.kckelectro.ru/KSKSITEPICS/Pictures/ArticlesPhotos/CB-C0900002.jpg | Светильники офисные | 7344 | 595*595*20 | 2.52 | 22 | 2950 | - | 136 | 3000 | 80 | Косинусная | 0,94 | 20 | УХЛ4 | 1 кВ (L-N), 2 кВ (L-PE, N-PE) | Встраиваемый | 5 | 70000 | II | <2% | Тип светодиода: SMD 2835. КСС-Д. Тип оптического элемента: опаловый. | https://img.ksk.ru/sveton/productpasports/CB-C09xx/CB-C09xx002.pdf | https://img.ksk.ru/sveton/productsdrawing/CB-C09xx/CB-C09xx002.jpg |  | https://img.ksk.ru/sveton/ies/CB-C09xx003/CB-C0900002.ies | https://img.ksk.ru/sveton/Description/CB-C09xx/Luger_2.pdf
CB-C0910003 | Светильник офисный Люгер 3-12-Д-120-0/ПЛ/М-4К80-У41 | null | https://img.ksk.ru/ArticlesPhotos/CB-C0912003.jpg | Светильники офисные | 3597 | 595*295*41 | .5 | 12 | 1580 | - | 132 | 4000 | 80 | Косинусная | 0,96 | 41 | УХЛ4 | 1 кВ (L-N), 2 кВ (L-PE, N-PE) | Универсальное крепление | 5 | 70000 | II | <2% | Тип светодиода: SMD 2835. КСС-Д. Тип оптического элемента: опаловый или прозрачный текстурированный рассеиватель. | https://img.ksk.ru/sveton/productpasports/CB-C09xx003/CB-C0910003.pdf | https://img.ksk.ru/sveton/productsdrawing/CB-C09xx003.jpg |  | https://img.ksk.ru/sveton/ies/CB-C09xx003/CB-C0910003.ies | https://img.ksk.ru/sveton/Description/CB-C09xx/Luger_3.pdf
CB-C0910006 | Светильник офисный Люгер 6-17-Д-120-0/ПТ/О-4К80-У54 | null | https://img.ksk.ru/ArticlesPhotos/CB-C0900008.jpg | Светильники офисные | 5646 | 595*595*41 | .995 | 18 | 2300 |  | 128 | 4000 | 80 | Косинусная | 0,93 | 54 | УХЛ4 | 1 кВ (L-N), 2 кВ (L-PE, N-PE) | Универсальное крепление | 5 | 70000 | II | <2% | Тип светодиода: SMD 2835. КСС-Д. Тип оптического элемента: опаловый или прозрачный текстурированный рассеиватель. | https://img.ksk.ru/sveton/productpasports/CB-C09xx006/CB-C0910006.pdf | https://img.ksk.ru/sveton/productsdrawing/CB-C09xx00x.jpg |  | https://img.ksk.ru/sveton/ies/CB-C09xx006/CB-C0910006.ies | https://img.ksk.ru/sveton/Description/CB-C09xx/Luger_6.pdf
CB-C0910007 | Светильник офисный Люгер 7-37-Д-120-0/ПТ/О-4К80-У54 | null | https://img.ksk.ru/ArticlesPhotos/CB-C0903008.jpg | Светильники офисные | 6842 | 595*595*41 | .995 | 37 | 4730 |  | 128 | 4000 | 80 | Косинусная | 0,97 | 54 | УХЛ4 | 1 кВ (L-N), 2 кВ (L-PE, N-PE) | Универсальное крепление | 5 | 70000 | II | <2% | Тип светодиода: SMD 2835. КСС-Д. Тип оптического элемента: опаловый. | https://img.ksk.ru/sveton/productpasports/CB-C09xx007/CB-C0910007.pdf | https://img.ksk.ru/sveton/productsdrawing/CB-C09xx00x.jpg |  | https://img.ksk.ru/sveton/ies/CB-C09xx007/CB-C0910007.ies | https://img.ksk.ru/sveton/Description/CB-C09xx/Luger_7.pdf
CB-C0910008 | Светильник офисный Люгер 8-17-Д-120-0/ПТ/О-4К80-У54 | null | https://img.ksk.ru/ArticlesPhotos/CB-C0900008.jpg | Светильники офисные | 5412 | 595*595*41 | .995 | 20 | 2200 |  | 110 | 4000 | 80 | Косинусная | 0,94 | 54 | УХЛ4 | 1 кВ (L-N), 2 кВ (L-PE, N-PE) | Универсальное крепление | 5 | 70000 | II | <2% | Тип светодиода: SMD 2835. КСС-Д. Тип оптического элемента: опаловый. | https://img.ksk.ru/sveton/productpasports/CB-C09xx008/CB-C0910008.pdf | https://img.ksk.ru/sveton/productsdrawing/CB-C09xx00x.jpg |  | https://img.ksk.ru/sveton/ies/CB-C09xx008/CB-C0910008.ies | https://img.ksk.ru/sveton/Description/CB-C09xx/Luger_8.pdf
CB-C0910009 | Светильник офисный Люгер 9-37-Д-120-0/ПТ/О-4К80-У54 | null | https://img.ksk.ru/ArticlesPhotos/CB-C0903008.jpg | Светильники офисные | 6651 | 595*595*41 | .995 | 41 | 4510 | - | 110 | 4000 | 80 | Косинусная | 0,98 | 54 | УХЛ4 | 1 кВ (L-N), 2 кВ (L-PE, N-PE) | Универсальное крепление | 5 | 70000 | II | <2% | Тип светодиода: SMD 2835. КСС-Д. Тип оптического элемента: опаловый или прозрачный текстурированный рассеиватель. | https://img.ksk.ru/sveton/productpasports/CB-C09xx009/CB-C0910009.pdf | https://img.ksk.ru/sveton/productsdrawing/CB-C09xx00x.jpg |  | https://img.ksk.ru/sveton/ies/CB-C09xx007/CB-C0910009.ies | https://img.ksk.ru/sveton/Description/CB-C09xx/Luger_9.pdf
CB-C0910041 | Светильник Бординг 2-17-Д-120-0/ПЛ/М-4К80-В20 | null | https://img.ksk.ru/ArticlesPhotos/CB-C09xx042.jpg | Светильники офисные | 7096 | 585*585*40 | 1.1 | 18 | 3000 |  | 160 | 4000 | 80 | Косинусная | 0,93 | 20 | УХЛ4 | 1 кВ (L-N), 2 кВ (L-PE, N-PE) | встраиваемый | 5 | 70000 | I | <2% |  | https://img.ksk.ru/sveton/productpasports/CB-C09xx/CB-C09xx041.pdf | https://img.ksk.ru/sveton/productsdrawing/CB-C09xx/CB-C0900044.jpg |  | https://img.ksk.ru/sveton/ies/CB-C09xx041/CB-C0910041.ies
CB-C0910042 | Светильник Бординг 3-40-Д-120-0/ПЛ/М-4К80-В20 | null | https://img.ksk.ru/ArticlesPhotos/CB-C09xx042.jpg | Светильники офисные | 7986 | 585*585*40 | 1.1 | 41 | 5230 |  | 128 | 4000 | 80 | Косинусная | 0,98 | 20 | УХЛ4 | 1 кВ (L-N), 2 кВ (L-PE, N-PE) | встраиваемый | 5 | 70000 | I | <2% |  | https://img.ksk.ru/sveton/productpasports/CB-C09xx/CB-C09xx042.pdf | https://img.ksk.ru/sveton/productsdrawing/CB-C09xx/CB-C09xx042.jpg |  | https://img.ksk.ru/sveton/ies/CB-C09xx042/CB-C0910042.ies
CB-C0910046 | Светильник Бординг 7-30-Д-120-0/ПТ/О-3К80-В20БАП3 | null | https://img.ksk.ru/ArticlesPhotos/CB-C09xx042.jpg | Светильники офисные | 12744 | 590*590*40 | 1.1 | 33 | 4370 |  | 147 | 3000 | 80 | Косинусная | 0,91 | 20 | УХЛ4 | 1 кВ (L-N), 2 кВ (L-PE, N-PE) | Встраиваемый | 5 | 70000 | I | <2% |  | https://img.ksk.ru/sveton/productpasports/CB-C09xx046/CB-C0910046.pdf | https://img.ksk.ru/sveton/productsdrawing/CB-C09xx/CB-C09xx046.jpg |  | https://img.ksk.ru/sveton/ies/CB-C09xx046/CB-C0900046.ies
CB-C0910047 | Светильник Бординг 8-30-Д-120-0/ПТ/О-4К80-В20БАП1 | null | https://img.ksk.ru/ArticlesPhotos/CB-C0901047.jpg | Светильники офисные | 11734 | 595*595*40 | 1.1 | 34 | 4500 |  | 127 | 4000 | 80 | Косинусная | 0,96 | 20 | УХЛ4 | 1 кВ (L-N), 2 кВ (L-PE, N-PE) | Встраиваемый | 5 | 70000 | I | <2% |  | https://img.ksk.ru/sveton/productpasports/CB-C09xx/CB-C09xx047.pdf | https://img.ksk.ru/sveton/productsdrawing/CB-C09xx/CB-C09xx047.jpg |  | https://img.ksk.ru/sveton/ies/CB-C09xx047/CB-C0910047.ies
CB-C0910049 | Светильник Бординг 10-30-Д-120-0/ПЛ/О-5К80-В40 | null | https://img.ksk.ru/ArticlesPhotos/CB-C0900049.jpg | Светильники офисные | 6832 | 150*150*40 | .6 | 30,5 | 3720 |  | 122 | 5000 | 80 | Косинусная | 0,94 | 41 | УХЛ4 | 1 кВ (L-N), 2 кВ (L-PE, N-PE) | Встраиваемый | 5 | 70000 | II | <2% |  | https://img.ksk.ru/sveton/productpasports/CB-C09xx/CB-C09xx049.pdf | https://img.ksk.ru/sveton/productsdrawing/CB-C09xx049.jpg
CB-C0910055 | Светильник Бординг 15-10-Д-120-0/ПЛ/О-4К80-В40 | null | https://img.ksk.ru/ArticlesPhotos/CB-C0901055.jpg | Светильники офисные | 2582 | 75*75*42 | .15 | 9 | 1100 |  | 126 | 4000 | 80 | Косинусная | 0,91 | 40 | УХЛ4 | 1 кВ (L-N), 2 кВ (L-PE, N-PE) | Встраиваемый | 5 | 70000 | II | <2% |  | https://img.ksk.ru/sveton/productpasports/CB-C09xx/CB-C09xx055.pdf | https://img.ksk.ru/sveton/productsdrawing/CB-C09xx/CB-C0909055.jpg |  | https://img.ksk.ru/sveton/ies/CB-C09xx055/CB-C0910055.ies
CB-C0911001 | Светильник Люгер 1-25-Д-120-0/ПТ/О-5К80-У20 БАП3 | null | https://img.ksk.ru/ArticlesPhotos/CB-C0900001.jpg | Светильники офисные | 8696 | 595*595*40 | 3.1 | 26 | 3700 | 185 | 142 | 5000 | 80 | Косинусная | 0,97 | 20 | УХЛ4 | 1 кВ (L-N), 2 кВ (L-PE, N-PE) | Универсальное крепление | 5 | 70000 | I | <2% | Тип светодиода: SMD 2835. КСС-Д. Тип оптического элемента: опаловый. | https://img.ksk.ru/sveton/productpasports/CB-C09xx/CB-C09xx001.pdf | https://img.ksk.ru/sveton/productsdrawing/CB-C09xx/CB-C09xx001.jpg |  | https://img.ksk.ru/sveton/ies/UnConstruction.jpg | https://img.ksk.ru/sveton/Description/CB-C09xx/Luger_1.pdf
CB-C0911002 | Светильник Люгер 2-20-Д-120-0/ПЛ/О-4К80-У20 | null | http://www.kckelectro.ru/KSKSITEPICS/Pictures/ArticlesPhotos/CB-C0900002.jpg | Светильники офисные | 7344 | 595*595*20 | 2.52 | 22 | 3050 | - | 140 | 4000 | 80 | Косинусная | 0,94 | 20 | УХЛ4 | 1 кВ (L-N), 2 кВ (L-PE, N-PE) | Встраиваемый | 5 | 70000 | II | <2% | Тип светодиода: SMD 2835. КСС-Д. Тип оптического элемента: опаловый. | https://img.ksk.ru/sveton/productpasports/CB-C09xx/CB-C09xx002.pdf | https://img.ksk.ru/sveton/productsdrawing/CB-C09xx/CB-C09xx002.jpg | https://img.ksk.ru/sveton/Led_test_report/CB-C09xx002/CB-C0911002.pdf | https://img.ksk.ru/sveton/ies/CB-C09xx003/CB-C0901002.ies | https://img.ksk.ru/sveton/Description/CB-C09xx/Luger_2.pdf
CB-C0911003 | Светильник офисный Люгер 3-12-Д-120-0/ПЛ/М-4К80-В41 | null | https://img.ksk.ru/ArticlesPhotos/CB-C0912003.jpg | Светильники офисные | 3497 | 595*295*41 | .5 | 12 | 1580 | - | 132 | 4000 | 80 | Косинусная | 0,96 | 41 | УХЛ4 | 1 кВ (L-N), 2 кВ (L-PE, N-PE) | Встраиваемый | 5 | 70000 | II | <2% | Тип светодиода: SMD 2835. КСС-Д. Тип оптического элемента: опаловый или прозрачный текстурированный рассеиватель. | https://img.ksk.ru/sveton/productpasports/CB-C09xx003/CB-C0911003.pdf | https://img.ksk.ru/sveton/productsdrawing/CB-C09xx003.jpg |  | https://img.ksk.ru/sveton/ies/CB-C09xx003/CB-C0911003.ies | https://img.ksk.ru/sveton/Description/CB-C09xx/Luger_3.pdf
CB-C0911006 | Светильник офисный Люгер 6-17-Д-120-0/ПТ/О-5К80-У54 | null | https://img.ksk.ru/ArticlesPhotos/CB-C0900008.jpg | Светильники офисные | 5312 | 595*595*41 | .995 | 18 | 2340 |  | 130 | 5000 | 80 | Косинусная | 0,97 | 54 | УХЛ4 | 1 кВ (L-N), 2 кВ (L-PE, N-PE) | Универсальное крепление | 5 | 70000 | II | <2% | Тип светодиода: SMD 2835. КСС-Д. Тип оптического элемента: опаловый или прозрачный текстурированный рассеиватель. | https://img.ksk.ru/sveton/productpasports/CB-C09xx006/CB-C0911006.pdf | https://img.ksk.ru/sveton/productsdrawing/CB-C09xx00x.jpg |  | https://img.ksk.ru/sveton/ies/CB-C09xx006/CB-C0911006.ies | https://img.ksk.ru/sveton/Description/CB-C09xx/Luger_6.pdf
CB-C0911007 | Светильник офисный Люгер 7-37-Д-120-0/ПТ/О-5К80-У54 | null | https://img.ksk.ru/ArticlesPhotos/CB-C0903008.jpg | Светильники офисные | 6842 | 595*595*41 | .995 | 37 | 4810 |  | 130 | 5000 | 80 | Косинусная | 0,97 | 54 | УХЛ4 | 1 кВ (L-N), 2 кВ (L-PE, N-PE) | Универсальное крепление | 5 | 70000 | II | <2% | Тип светодиода: SMD 2835. КСС-Д. Тип оптического элемента: опаловый. | https://img.ksk.ru/sveton/productpasports/CB-C09xx007/CB-C0911007.pdf | https://img.ksk.ru/sveton/productsdrawing/CB-C09xx00x.jpg |  | https://img.ksk.ru/sveton/ies/CB-C09xx007/CB-C0911007.ies | https://img.ksk.ru/sveton/Description/CB-C09xx/Luger_7.pdf
CB-C0911008 | Светильник офисный Люгер 8-17-Д-120-0/ПТ/О-5К80-У54 | null | https://img.ksk.ru/ArticlesPhotos/CB-C0900008.jpg | Светильники офисные | 5412 | 595*595*41 | .995 | 20 | 2240 |  | 112 | 5000 | 80 | Косинусная | 0,94 | 54 | УХЛ4 | 1 кВ (L-N), 2 кВ (L-PE, N-PE) | Универсальное крепление | 5 | 70000 | II | <2% | Тип светодиода: SMD 2835. КСС-Д. Тип оптического элемента: опаловый. | https://img.ksk.ru/sveton/productpasports/CB-C09xx008/CB-C0911008.pdf | https://img.ksk.ru/sveton/productsdrawing/CB-C09xx00x.jpg |  | https://img.ksk.ru/sveton/ies/CB-C09xx008/CB-C0911008.ies | https://img.ksk.ru/sveton/Description/CB-C09xx/Luger_8.pdf
CB-C0911009 | Светильник офисный Люгер 9-37-Д-120-0/ПТ/О-5К80-У54 | null | https://img.ksk.ru/ArticlesPhotos/CB-C0903008.jpg | Светильники офисные | 6651 | 595*595*41 | .995 | 41 | 4590 | - | 112 | 5000 | 80 | Косинусная | 0,98 | 54 | УХЛ4 | 1 кВ (L-N), 2 кВ (L-PE, N-PE) | Универсальное крепление | 5 | 70000 | II | <2% | Тип светодиода: SMD 2835. КСС-Д. Тип оптического элемента: опаловый или прозрачный текстурированный рассеиватель. | https://img.ksk.ru/sveton/productpasports/CB-C09xx009/CB-C0911009.pdf | https://img.ksk.ru/sveton/productsdrawing/CB-C09xx00x.jpg |  | https://img.ksk.ru/sveton/ies/CB-C09xx007/CB-C0911009.ies | https://img.ksk.ru/sveton/Description/CB-C09xx/Luger_9.pdf
CB-C0911040 | Светильник Бординг 1-7-Д-120-0/ПЛ/О-4К80-В40 | null | https://img.ksk.ru/ArticlesPhotos/CB-C0920040.jpg | Светильники офисные | 1801 | 100*100*47 | .12 | 8 | 1000 |  | 125 | 4000 | 80 | Косинусная | 0,95 | 40 | УХЛ4 | 1 кВ (L-N), 2 кВ (L-PE, N-PE) | Встраиваемый | 5 | 70000 | II | <2% |  | https://img.ksk.ru/sveton/productpasports/CB-C09xx040/CB-C09xx040.pdf | https://img.ksk.ru/sveton/productsdrawing/CB-C09xx/CB-C0920040.jpg |  | https://img.ksk.ru/sveton/ies/CB-C09xx040/CB-C0911040.ies
CB-C0911041 | Светильник Бординг 2-17-Д-120-0/ПЛ/М-5К80-В20 | null | https://img.ksk.ru/ArticlesPhotos/CB-C09xx042.jpg | Светильники офисные | 7096 | 585*585*40 | 1.1 | 18 | 3150 |  | 165 | 5000 | 80 | Косинусная | 0,93 | 20 | УХЛ4 | 1 кВ (L-N), 2 кВ (L-PE, N-PE) | встраиваемый | 5 | 70000 | I | <2% |  | https://img.ksk.ru/sveton/productpasports/CB-C09xx/CB-C09xx041.pdf | https://img.ksk.ru/sveton/productsdrawing/CB-C09xx/CB-C0900044.jpg |  | https://img.ksk.ru/sveton/ies/CB-C09xx041/CB-C0911041.ies
CB-C0911042 | Светильник Бординг 3-40-Д-120-0/ПЛ/М-5К80-В20 | null | https://img.ksk.ru/ArticlesPhotos/CB-C09xx042.jpg | Светильники офисные | 7986 | 585*585*40 | 1.1 | 41 | 5390 |  | 132 | 5000 | 80 | Косинусная | 0,98 | 20 | УХЛ4 | 1 кВ (L-N), 2 кВ (L-PE, N-PE) | встраиваемый | 5 | 70000 | I | <2% |  | https://img.ksk.ru/sveton/productpasports/CB-C09xx/CB-C09xx042.pdf | https://img.ksk.ru/sveton/productsdrawing/CB-C09xx/CB-C09xx042.jpg |  | https://img.ksk.ru/sveton/ies/CB-C09xx042/CB-C0911042.ies
CB-C0911046 | Светильник Бординг 7-30-Д-120-0/ПТ/О-4К80-В20БАП3 | null | https://img.ksk.ru/ArticlesPhotos/CB-C09xx042.jpg | Светильники офисные | 12744 | 590*590*40 | 1.1 | 33 | 4600 |  | 156 | 4000 | 80 | Косинусная | 0,91 | 20 | УХЛ4 | 1 кВ (L-N), 2 кВ (L-PE, N-PE) | Встраиваемый | 5 | 70000 | I | <2% |  | https://img.ksk.ru/sveton/productpasports/CB-C09xx046/CB-C0911046.pdf | https://img.ksk.ru/sveton/productsdrawing/CB-C09xx/CB-C09xx046.jpg |  | https://img.ksk.ru/sveton/ies/CB-C09xx046/CB-C0901046.ies
CB-C0911047 | Светильник Бординг 8-30-Д-120-0/ПТ/О-5К80-В20БАП1 | null | https://img.ksk.ru/ArticlesPhotos/CB-C0901047.jpg | Светильники офисные | 11734 | 595*595*40 | 1.1 | 34 | 4590 |  | 130 | 5000 | 80 | Косинусная | 0,96 | 20 | УХЛ4 | 1 кВ (L-N), 2 кВ (L-PE, N-PE) | Встраиваемый | 5 | 70000 | I | <2% |  | https://img.ksk.ru/sveton/productpasports/CB-C09xx/CB-C09xx047.pdf | https://img.ksk.ru/sveton/productsdrawing/CB-C09xx/CB-C09xx047.jpg |  | https://img.ksk.ru/sveton/ies/CB-C09xx047/CB-C0911047.ies
CB-C0911049 | Светильник Бординг 10-40-Д-120-0/ПЛ/О-5К80-В40 | null | https://img.ksk.ru/ArticlesPhotos/CB-C0900049.jpg | Светильники офисные | 8635 | 150*150*40 | .8 | 41 | 5000 |  | 122 | 5000 | 80 | Косинусная | 0,96 | 41 | УХЛ4 | 1 кВ (L-N), 2 кВ (L-PE, N-PE) | Встраиваемый | 5 | 70000 | II | <2% |  | https://img.ksk.ru/sveton/productpasports/CB-C09xx/CB-C09xx049.pdf | https://img.ksk.ru/sveton/productsdrawing/CB-C09xx049.jpg
CB-C0911055 | Светильник Бординг 15-15-Д-120-0/ПЛ/О-4К80-В40 | null | https://img.ksk.ru/ArticlesPhotos/CB-C0902055.jpg | Светильники офисные | 4089 | 75*75*42 | .45 | 13 | 1600 |  | 128 | 4000 | 80 | Косинусная | 0,915 | 40 | УХЛ4 | 1 кВ (L-N), 2 кВ (L-PE, N-PE) | Встраиваемый | 5 | 70000 | II | <2% |  | https://img.ksk.ru/sveton/productpasports/CB-C09xx/CB-C09xx055.pdf | https://img.ksk.ru/sveton/productsdrawing/CB-C09xx/CB-C0909055.jpg |  | https://img.ksk.ru/sveton/ies/CB-C09xx055/CB-C0911055.ies
CB-C0911106 | Светильник Люгер 12.4-77-Д-120-0/ПТ/О-4К90-Н20 с решеткой | null | https://img.ksk.ru/ArticlesPhotos/CB-C0900106.jpg | Светильники для школ и образовательных учреждений | 18285 | 1195*295*80 | 7.65 | 77 | 8000 |  | 105 | 4000 | 90 | Косинусная | 0,97 | 20 | УХЛ4 | 1 кВ (L-N), 2 кВ (L-PE, N-PE) | Накладной | 5 | 70000 | I | <2% | Тип светодиода: SMD 2835. КСС-Д. Тип оптического элемента: опаловый. | https://img.ksk.ru/sveton/productpasports/School/CB-C09xx106.pdf | https://img.ksk.ru/sveton/productsdrawing/CB-C09xx100/12_4.jpg
CB-C0911109 | Светильник Люгер 10.2-37-Д-120-0/КС/О-4К80-ВКП54 | null | https://img.ksk.ru/ArticlesPhotos/CB-C0900100.jpg | Светильники для школ и образовательных учреждений | 13810 | 595*595*80 | 6.83 | 37 | 4050 | - | 110 | 4000 | 80 | Косинусная | 0,97 | 54 | УХЛ4 | 1 кВ (L-N), 2 кВ (L-PE, N-PE) | Встраиваемый | 5 | 70000 | I | <2% | Тип светодиода: SMD 2835. КСС-Д. Тип оптического элемента: опаловый. | https://img.ksk.ru/sveton/productpasports/School/CB-C0911109.pdf | https://img.ksk.ru/sveton/productsdrawing/CB-C09xx/CB-C09xx001.jpg |  |  | https://img.ksk.ru/sveton/Description/CB-C09xx/Luger_10_2.pdf
CB-C0912001 | Светильник Люгер 1-37-Д-120-0/ПТ/О-3К80-У20 | null | https://img.ksk.ru/ArticlesPhotos/CB-C0900001.jpg | Светильники офисные | 6666 | 595*595*40 | 2.9 | 37 | 5180 | - | 140 | 3000 | 80 | Косинусная | 0,97 | 20 | УХЛ4 | 1 кВ (L-N), 2 кВ (L-PE, N-PE) | Универсальное крепление | 5 | 70000 | I | <2% | Тип светодиода: SMD 2835. КСС-Д. Тип оптического элемента: опаловый. | https://img.ksk.ru/sveton/productpasports/CB-C09xx/CB-C09xx001.pdf | https://img.ksk.ru/sveton/productsdrawing/CB-C09xx/CB-C09xx001.jpg |  | https://img.ksk.ru/sveton/ies/UnConstruction.jpg | https://img.ksk.ru/sveton/Description/CB-C09xx/Luger_1.pdf
CB-C0912002 | Светильник Люгер 2-20-Д-120-0/ПЛ/О-5К80-У20 | null | http://www.kckelectro.ru/KSKSITEPICS/Pictures/ArticlesPhotos/CB-C0900002.jpg | Светильники офисные | 7344 | 595*595*20 | 2.52 | 22 | 3100 | - | 142 | 5000 | 80 | Косинусная | 0,94 | 20 | УХЛ4 | 1 кВ (L-N), 2 кВ (L-PE, N-PE) | Встраиваемый | 5 | 70000 | II | <2% | Тип светодиода: SMD 2835. КСС-Д. Тип оптического элемента: опаловый. | https://img.ksk.ru/sveton/productpasports/CB-C09xx/CB-C09xx002.pdf | https://img.ksk.ru/sveton/productsdrawing/CB-C09xx/CB-C09xx002.jpg |  | https://img.ksk.ru/sveton/ies/CB-C09xx003/CB-C0902002.ies | https://img.ksk.ru/sveton/Description/CB-C09xx/Luger_2.pdf
CB-C0912003 | Светильник офисный Люгер 3-18-Д-120-0/ПТ/О-4К80-У41 | null | https://img.ksk.ru/ArticlesPhotos/CB-C0912003.jpg | Светильники офисные | 3587 | 595*295*41 | .5 | 17 | 2170 | - | 128 | 4000 | 80 | Косинусная | 0,98 | 41 | УХЛ4 | 1 кВ (L-N), 2 кВ (L-PE, N-PE) | Универсальное крепление | 5 | 70000 | II | <2% | Тип светодиода: SMD 2835. КСС-Д. Тип оптического элемента: опаловый или прозрачный текстурированный рассеиватель. | https://img.ksk.ru/sveton/productpasports/CB-C09xx003/CB-C0912003.pdf | https://img.ksk.ru/sveton/productsdrawing/CB-C09xx003.jpg |  | https://img.ksk.ru/sveton/ies/CB-C09xx003/CB-C0912003.ies | https://img.ksk.ru/sveton/Description/CB-C09xx/Luger_3.pdf
CB-C0912006 | Светильник офисный Люгер 6-25-Д-120-0/ПТ/О-3К80-У54 | null | https://img.ksk.ru/ArticlesPhotos/CB-C0903008.jpg | Светильники офисные | 6454 | 595*595*41 | .995 | 26 | 3220 |  | 124 | 3000 | 80 | Косинусная | 0,96 | 54 | УХЛ4 | 1 кВ (L-N), 2 кВ (L-PE, N-PE) | Универсальное крепление | 5 | 70000 | II | <2% | Тип светодиода: SMD 2835. КСС-Д. Тип оптического элемента: опаловый или прозрачный текстурированный рассеиватель. | https://img.ksk.ru/sveton/productpasports/CB-C09xx006/CB-C0912006.pdf | https://img.ksk.ru/sveton/productsdrawing/CB-C09xx00x.jpg |  | https://img.ksk.ru/sveton/ies/CB-C09xx006/CB-C0912006.ies | https://img.ksk.ru/sveton/Description/CB-C09xx/Luger_6.pdf
CB-C0912007 | Светильник офисный Люгер 7-25-Д-120-0/ПТ/О-3К80-В41 | null | https://img.ksk.ru/ArticlesPhotos/CB-C0900008.jpg | Светильники офисные | 5651 | 595*595*41 | .995 | 26 | 3220 |  | 124 | 3000 | 80 | Косинусная | 0,97 | 41 | УХЛ4 | 1 кВ (L-N), 2 кВ (L-PE, N-PE) | Встраиваемый | 5 | 70000 | II | <2% | Тип светодиода: SMD 2835. КСС-Д. Тип оптического элемента: опаловый. | https://img.ksk.ru/sveton/productpasports/CB-C09xx007/CB-C0912007.pdf | https://img.ksk.ru/sveton/productsdrawing/CB-C09xx00x.jpg |  | https://img.ksk.ru/sveton/ies/CB-C09xx007/CB-C0912007.ies | https://img.ksk.ru/sveton/Description/CB-C09xx/Luger_7.pdf
CB-C0912008 | Светильник офисный Люгер 8-25-Д-120-0/ПТ/О-3К80-У54 | null | https://img.ksk.ru/ArticlesPhotos/CB-C0903008.jpg | Светильники офисные | 6617 | 595*595*41 | .995 | 29 | 3040 |  | 105 | 3000 | 80 | Косинусная | 0,96 | 54 | УХЛ4 | 1 кВ (L-N), 2 кВ (L-PE, N-PE) | Универсальное крепление | 5 | 70000 | II | <2% | Тип светодиода: SMD 2835. КСС-Д. Тип оптического элемента: опаловый. | https://img.ksk.ru/sveton/productpasports/CB-C09xx008/CB-C0912008.pdf | https://img.ksk.ru/sveton/productsdrawing/CB-C09xx00x.jpg |  | https://img.ksk.ru/sveton/ies/CB-C09xx008/CB-C0912008.ies | https://img.ksk.ru/sveton/Description/CB-C09xx/Luger_8.pdf
CB-C0912009 | Светильник офисный Люгер 9-25-Д-120-0/ПТ/О-3К80-В41 | null | https://img.ksk.ru/ArticlesPhotos/CB-C0900008.jpg | Светильники офисные | 5402 | 595*595*41 | .995 | 29 | 3040 | - | 105 | 3000 | 80 | Косинусная | 0,96 | 41 | УХЛ4 | 1 кВ (L-N), 2 кВ (L-PE, N-PE) | Встраиваемый | 5 | 70000 | II | <2% | Тип светодиода: SMD 2835. КСС-Д. Тип оптического элемента: опаловый или прозрачный текстурированный рассеиватель. | https://img.ksk.ru/sveton/productpasports/CB-C09xx009/CB-C0912009.pdf | https://img.ksk.ru/sveton/productsdrawing/CB-C09xx00x.jpg |  | https://img.ksk.ru/sveton/ies/CB-C09xx007/CB-C0912009.ies | https://img.ksk.ru/sveton/Description/CB-C09xx/Luger_9.pdf
CB-C0912041 | Светильник Бординг 2-25-Д-120-0/ПЛ/М-3К80-В20 | null | https://img.ksk.ru/ArticlesPhotos/CB-C09xx042.jpg | Светильники офисные | 7937 | 585*585*40 | 1.1 | 26 | 3800 |  | 147 | 3000 | 80 | Косинусная | 0,96 | 20 | УХЛ4 | 1 кВ (L-N), 2 кВ (L-PE, N-PE) | встраиваемый | 5 | 70000 | I | <2% |  | https://img.ksk.ru/sveton/productpasports/CB-C09xx/CB-C09xx041.pdf | https://img.ksk.ru/sveton/productsdrawing/CB-C09xx/CB-C0900044.jpg |  | https://img.ksk.ru/sveton/ies/CB-C09xx041/CB-C0912041.ies
CB-C0912042 | Светильник Бординг 3-28-Д-120-0/ПТ/О-3К80-В20БАП3 | null | https://img.ksk.ru/ArticlesPhotos/CB-C09xx042.jpg | Светильники офисные | 20069 | 585*585*40 | 1.1 | 29 | 3210 | 179 | 112 | 3000 | 80 | Косинусная | 0,96 | 20 | УХЛ4 | 1 кВ (L-N), 2 кВ (L-PE, N-PE) | встраиваемый | 5 | 70000 | I | <2% |  | https://img.ksk.ru/sveton/productpasports/CB-C09xx/CB-C09xx042.pdf | https://img.ksk.ru/sveton/productsdrawing/CB-C09xx/CB-C09xx042BAP.jpg |  | https://img.ksk.ru/sveton/ies/CB-C09xx042/CB-C0912042.ies
CB-C0912046 | Светильник Бординг 7-30-Д-120-0/ПТ/О-5К80-В20БАП3 | null | https://img.ksk.ru/ArticlesPhotos/CB-C09xx042.jpg | Светильники офисные | 12744 | 590*590*40 | 1.1 | 33 | 4690 |  | 158 | 5000 | 80 | Косинусная | 0,91 | 20 | УХЛ4 | 1 кВ (L-N), 2 кВ (L-PE, N-PE) | Встраиваемый | 5 | 70000 | I | <2% |  | https://img.ksk.ru/sveton/productpasports/CB-C09xx046/CB-C0912046.pdf | https://img.ksk.ru/sveton/productsdrawing/CB-C09xx/CB-C09xx046.jpg |  | https://img.ksk.ru/sveton/ies/CB-C09xx046/CB-C0902046.ies
CB-C0912047 | Светильник Бординг 8-30-Д-120-0/ПТ/О-3К80-В20БАП3 | null | https://img.ksk.ru/ArticlesPhotos/CB-C0901047.jpg | Светильники офисные | 12573 | 595*595*40 | 1.1 | 35 | 4260 |  | 120 | 3000 | 80 | Косинусная | 0,96 | 20 | УХЛ4 | 1 кВ (L-N), 2 кВ (L-PE, N-PE) | Встраиваемый | 5 | 70000 | I | <2% |  | https://img.ksk.ru/sveton/productpasports/CB-C09xx/CB-C09xx047.pdf | https://img.ksk.ru/sveton/productsdrawing/CB-C09xx/CB-C09xx047.jpg |  | https://img.ksk.ru/sveton/ies/CB-C09xx047/CB-C0909047.ies
CB-C0912055 | Светильник Бординг 15-20-Д-120-0/ПЛ/О-4К80-В40 | null | https://img.ksk.ru/ArticlesPhotos/CB-C0903055.jpg | Светильники офисные | 5017 | 75*75*42 | .4 | 18 | 2300 |  | 131 | 4000 | 80 | Косинусная | 0,92 | 40 | УХЛ4 | 1 кВ (L-N), 2 кВ (L-PE, N-PE) | Встраиваемый | 5 | 70000 | II | <2% |  | https://img.ksk.ru/sveton/productpasports/CB-C09xx/CB-C09xx055.pdf | https://img.ksk.ru/sveton/productsdrawing/CB-C09xx/CB-C0909055.jpg |  | https://img.ksk.ru/sveton/ies/CB-C09xx055/CB-C0912055.ies
CB-C0912501 | Светильник Бординг 1-7-Д-120-0/ПЛ/О-5К80-В40М RAL9003 | null | https://img.ksk.ru/ArticlesPhotos/CB-C09xx501W.jpg | Светильники офисные | 1991 | 100*100*42 | .25 | 8 | 639 |  | 71 | 3000 | 80 | Косинусная | 0,9 | 40 | УХЛ4 | 1 кВ (L-N), 2 кВ (L-PE, N-PE) | Встраиваемый | 5 | 70000 | II | <2% |  | https://img.ksk.ru/sveton/productpasports/CB-C09xx/CB-C09xx501.pdf | https://img.ksk.ru/sveton/productsdrawing/CB-C09xx/CB-C09x501.jpg
CB-C0913001 | Светильник Люгер 1-37-Д-120-0/ПТ/О-4К80-У20 | null | https://img.ksk.ru/ArticlesPhotos/CB-C0900001.jpg | Светильники офисные | 6666 | 595*595*40 | 2.9 | 37 | 5365 | - | 145 | 4000 | 80 | Косинусная | 0,97 | 20 | УХЛ4 | 1 кВ (L-N), 2 кВ (L-PE, N-PE) | Универсальное крепление | 5 | 70000 | I | <2% | Тип светодиода: SMD 2835. КСС-Д. Тип оптического элемента: опаловый. | https://img.ksk.ru/sveton/productpasports/CB-C09xx/CB-C09xx001.pdf | https://img.ksk.ru/sveton/productsdrawing/CB-C09xx/CB-C09xx001.jpg |  | https://img.ksk.ru/sveton/ies/UnConstruction.jpg | https://img.ksk.ru/sveton/Description/CB-C09xx/Luger_1.pdf
CB-C0913003 | Светильник офисный Люгер 3-18-Д-120-0/ПТ/О-4К80-В41 | null | https://img.ksk.ru/ArticlesPhotos/CB-C0912003.jpg | Светильники офисные | 4085 | 595*295*41 | .5 | 17 | 2170 | - | 128 | 4000 | 80 | Косинусная | 0,98 | 41 | УХЛ4 | 1 кВ (L-N), 2 кВ (L-PE, N-PE) | Встраиваемый | 5 | 70000 | II | <2% | Тип светодиода: SMD 2835. КСС-Д. Тип оптического элемента: опаловый или прозрачный текстурированный рассеиватель. | https://img.ksk.ru/sveton/productpasports/CB-C09xx003/CB-C0913003.pdf | https://img.ksk.ru/sveton/productsdrawing/CB-C09xx003.jpg |  | https://img.ksk.ru/sveton/ies/CB-C09xx003/CB-C0913003.ies | https://img.ksk.ru/sveton/Description/CB-C09xx/Luger_3.pdf
CB-C0913006 | Светильник офисный Люгер 6-25-Д-120-0/ПТ/О-4К80-У54 | null | https://img.ksk.ru/ArticlesPhotos/CB-C0903008.jpg | Светильники офисные | 6454 | 595*595*41 | .995 | 26 | 3320 |  | 128 | 4000 | 80 | Косинусная | 0,96 | 54 | УХЛ4 | 1 кВ (L-N), 2 кВ (L-PE, N-PE) | Универсальное крепление | 5 | 70000 | II | <2% | Тип светодиода: SMD 2835. КСС-Д. Тип оптического элемента: опаловый или прозрачный текстурированный рассеиватель. | https://img.ksk.ru/sveton/productpasports/CB-C09xx006/CB-C0913006.pdf | https://img.ksk.ru/sveton/productsdrawing/CB-C09xx00x.jpg |  | https://img.ksk.ru/sveton/ies/CB-C09xx006/CB-C0913006.ies | https://img.ksk.ru/sveton/Description/CB-C09xx/Luger_6.pdf
CB-C0913007 | Светильник офисный Люгер 7-25-Д-120-0/ПТ/О-4К80-В41 | null | https://img.ksk.ru/ArticlesPhotos/CB-C0900008.jpg | Светильники офисные | 5651 | 595*595*41 | .995 | 26 | 3320 |  | 128 | 4000 | 80 | Косинусная | 0,97 | 41 | УХЛ4 | 1 кВ (L-N), 2 кВ (L-PE, N-PE) | Встраиваемый | 5 | 70000 | II | <2% | Тип светодиода: SMD 2835. КСС-Д. Тип оптического элемента: опаловый. | https://img.ksk.ru/sveton/productpasports/CB-C09xx007/CB-C0913007.pdf | https://img.ksk.ru/sveton/productsdrawing/CB-C09xx00x.jpg |  | https://img.ksk.ru/sveton/ies/CB-C09xx007/CB-C0913007.ies | https://img.ksk.ru/sveton/Description/CB-C09xx/Luger_7.pdf
CB-C0913008 | Светильник офисный Люгер 8-25-Д-120-0/ПТ/О-4К80-У54 | null | https://img.ksk.ru/ArticlesPhotos/CB-C0903008.jpg | Светильники офисные | 6139 | 595*595*41 | .995 | 29 | 3190 |  | 110 | 4000 | 80 | Косинусная | 0,96 | 54 | УХЛ4 | 1 кВ (L-N), 2 кВ (L-PE, N-PE) | Универсальное крепление | 5 | 70000 | II | <2% | Тип светодиода: SMD 2835. КСС-Д. Тип оптического элемента: опаловый. | https://img.ksk.ru/sveton/productpasports/CB-C09xx008/CB-C0913008.pdf | https://img.ksk.ru/sveton/productsdrawing/CB-C09xx00x.jpg |  | https://img.ksk.ru/sveton/ies/CB-C09xx008/CB-C0913008.ies | https://img.ksk.ru/sveton/Description/CB-C09xx/Luger_8.pdf
CB-C0913009 | Светильник офисный Люгер 9-25-Д-120-0/ПТ/О-4К80-В41 | null | https://img.ksk.ru/ArticlesPhotos/CB-C0900008.jpg | Светильники офисные | 5402 | 595*595*41 | .995 | 29 | 3190 | - | 110 | 4000 | 80 | Косинусная | 0,96 | 41 | УХЛ4 | 1 кВ (L-N), 2 кВ (L-PE, N-PE) | Встраиваемый | 5 | 70000 | II | <2% | Тип светодиода: SMD 2835. КСС-Д. Тип оптического элемента: опаловый или прозрачный текстурированный рассеиватель. | https://img.ksk.ru/sveton/productpasports/CB-C09xx009/CB-C0913009.pdf | https://img.ksk.ru/sveton/productsdrawing/CB-C09xx00x.jpg |  | https://img.ksk.ru/sveton/ies/CB-C09xx007/CB-C0913009.ies | https://img.ksk.ru/sveton/Description/CB-C09xx/Luger_9.pdf
CB-C0913040 | Светильник Бординг 1-7-Д-120-0/ПЛ/О-4К80-В40А | null | https://img.ksk.ru/ArticlesPhotos/CB-C0913040.jpg | Светильники офисные | 2091 | 100*100*47 | .13 | 8 | 1000 |  | 125 | 4000 | 80 | Косинусная | 0,95 | 40 | УХЛ4 | 1 кВ (L-N), 2 кВ (L-PE, N-PE) | Встраиваемый | 5 | 70000 | II | <2% |  | https://img.ksk.ru/sveton/productpasports/CB-C09xx040/CB-C09xx040.pdf | https://img.ksk.ru/sveton/productsdrawing/CB-C09xx/CB-C0920040.jpg |  | https://img.ksk.ru/sveton/ies/CB-C09xx040/CB-C0913040.ies
CB-C0913041 | Светильник Бординг 2-25-Д-120-0/ПЛ/М-4К80-В20 | null | https://img.ksk.ru/ArticlesPhotos/CB-C09xx042.jpg | Светильники офисные | 7937 | 585*585*40 | 1.1 | 26 | 4100 |  | 160 | 4000 | 80 | Косинусная | 0,96 | 20 | УХЛ4 | 1 кВ (L-N), 2 кВ (L-PE, N-PE) | встраиваемый | 5 | 70000 | I | <2% |  | https://img.ksk.ru/sveton/productpasports/CB-C09xx/CB-C09xx041.pdf | https://img.ksk.ru/sveton/productsdrawing/CB-C09xx/CB-C0900044.jpg |  | https://img.ksk.ru/sveton/ies/CB-C09xx041/CB-C0913041.ies
CB-C0913042 | Светильник Бординг 3-28-Д-120-0/ПТ/О-4К80-В20БАП3 | null | https://img.ksk.ru/ArticlesPhotos/CB-C09xx042.jpg | Светильники офисные | 14208 | 585*585*40 | 1.1 | 29 | 3500 | 182 | 122 | 4000 | 80 | Косинусная | 0,96 | 20 | УХЛ4 | 1 кВ (L-N), 2 кВ (L-PE, N-PE) | встраиваемый | 5 | 70000 | I | <2% |  | https://img.ksk.ru/sveton/productpasports/CB-C09xx/CB-C09xx042.pdf | https://img.ksk.ru/sveton/productsdrawing/CB-C09xx/CB-C09xx042BAP.jpg |  | https://img.ksk.ru/sveton/ies/CB-C09xx042/CB-C0913042.ies
CB-C0913047 | Светильник Бординг 8-30-Д-120-0/ПТ/О-4К80-В20БАП3 | null | https://img.ksk.ru/ArticlesPhotos/CB-C0901047.jpg | Светильники офисные | 12573 | 595*595*40 | 1.1 | 35 | 4500 |  | 127 | 4000 | 80 | Косинусная | 0,96 | 20 | УХЛ4 | 1 кВ (L-N), 2 кВ (L-PE, N-PE) | Встраиваемый | 5 | 70000 | I | <2% |  | https://img.ksk.ru/sveton/productpasports/CB-C09xx/CB-C09xx047.pdf | https://img.ksk.ru/sveton/productsdrawing/CB-C09xx/CB-C09xx047.jpg |  | https://img.ksk.ru/sveton/ies/CB-C09xx047/CB-C0910047.ies
CB-C0913055 | Светильник Бординг 15-25-Д-120-0/ПЛ/О-4К80-В40 | null | https://img.ksk.ru/ArticlesPhotos/CB-C0904055.jpg | Светильники офисные | 4712 | 75*75*42 | .5 | 22 | 2800 |  | 132 | 4000 | 80 | Косинусная | 0,93 | 40 | УХЛ4 | 1 кВ (L-N), 2 кВ (L-PE, N-PE) | Встраиваемый | 5 | 70000 | II | <2% |  | https://img.ksk.ru/sveton/productpasports/CB-C09xx/CB-C09xx055.pdf | https://img.ksk.ru/sveton/productsdrawing/CB-C09xx/CB-C0909055.jpg |  | https://img.ksk.ru/sveton/ies/CB-C09xx055/CB-C0913055.ies
CB-C0913109 | Светильник Люгер 10.2-53-Д-120-0/КС/О-4К90-У54 | null | https://img.ksk.ru/ArticlesPhotos/CB-C0900100.jpg | Светильники для школ и образовательных учреждений | 13205 | 595*595*80 | 1 | 56 | 6100 | - | 110 | 4000 | 90 | Косинусная | 0,97 | 54 | УХЛ4 | 1 кВ (L-N), 2 кВ (L-PE, N-PE) | Универсальный | 5 | 70000 | I | <2% | Тип светодиода: SMD 2835. КСС-Д. Тип оптического элемента: опаловый. | https://img.ksk.ru/sveton/productpasports/School/CB-C0913109.pdf | https://img.ksk.ru/sveton/productsdrawing/CB-C09xx/CB-C09xx001.jpg |  | https://img.ksk.ru/sveton/ies/School/CB-C0900109.ies | https://img.ksk.ru/sveton/Description/CB-C09xx/Luger_10_2.pdf
CB-C0914001 | Светильник Люгер 1-37-Д-120-0/ПТ/О-5К80-У20 | null | https://img.ksk.ru/ArticlesPhotos/CB-C0900001.jpg | Светильники офисные | 6666 | 595*595*40 | 2.9 | 37 | 5420 | - | 147 | 5000 | 80 | Косинусная | 0,97 | 20 | УХЛ4 | 1 кВ (L-N), 2 кВ (L-PE, N-PE) | Универсальное крепление | 5 | 70000 | I | <2% | Тип светодиода: SMD 2835. КСС-Д. Тип оптического элемента: опаловый. | https://img.ksk.ru/sveton/productpasports/CB-C09xx/CB-C09xx001.pdf | https://img.ksk.ru/sveton/productsdrawing/CB-C09xx/CB-C09xx001.jpg |  | https://img.ksk.ru/sveton/ies/UnConstruction.jpg | https://img.ksk.ru/sveton/Description/CB-C09xx/Luger_1.pdf
CB-C0914003 | Светильник офисный Люгер 3-18-Д-120-0/ПЛ/М-4К80-У41 | null | https://img.ksk.ru/ArticlesPhotos/CB-C0914003.jpg | Светильники офисные | 4282 | 595*295*41 | .5 | 17 | 2220 | - | 131 | 4000 | 80 | Косинусная | 0,98 | 41 | УХЛ4 | 1 кВ (L-N), 2 кВ (L-PE, N-PE) | Универсальное крепление | 5 | 70000 | II | <2% | Тип светодиода: SMD 2835. КСС-Д. Тип оптического элемента: опаловый или прозрачный текстурированный рассеиватель. | https://img.ksk.ru/sveton/productpasports/CB-C09xx003/CB-C0914003.pdf | https://img.ksk.ru/sveton/productsdrawing/CB-C09xx003.jpg |  | https://img.ksk.ru/sveton/ies/CB-C09xx003/CB-C0914003.ies | https://img.ksk.ru/sveton/Description/CB-C09xx/Luger_3.pdf
CB-C0914006 | Светильник офисный Люгер 6-25-Д-120-0/ПТ/О-5К80-У54 | null | https://img.ksk.ru/ArticlesPhotos/CB-C0903008.jpg | Светильники офисные | 6046 | 595*595*41 | .995 | 26 | 3380 |  | 130 | 5000 | 80 | Косинусная | 0,96 | 54 | УХЛ4 | 1 кВ (L-N), 2 кВ (L-PE, N-PE) | Универсальное крепление | 5 | 70000 | II | <2% | Тип светодиода: SMD 2835. КСС-Д. Тип оптического элемента: опаловый или прозрачный текстурированный рассеиватель. | https://img.ksk.ru/sveton/productpasports/CB-C09xx006/CB-C0914006.pdf | https://img.ksk.ru/sveton/productsdrawing/CB-C09xx00x.jpg |  | https://img.ksk.ru/sveton/ies/CB-C09xx006/CB-C0914006.ies | https://img.ksk.ru/sveton/Description/CB-C09xx/Luger_6.pdf
CB-C0914007 | Светильник офисный Люгер 7-25-Д-120-0/ПТ/О-5К80-В41 | null | https://img.ksk.ru/ArticlesPhotos/CB-C0900008.jpg | Светильники офисные | 5651 | 595*595*41 | .995 | 26 | 3380 |  | 130 | 5000 | 80 | Косинусная | 0,97 | 41 | УХЛ4 | 1 кВ (L-N), 2 кВ (L-PE, N-PE) | Встраиваемый | 5 | 70000 | II | <2% | Тип светодиода: SMD 2835. КСС-Д. Тип оптического элемента: опаловый. | https://img.ksk.ru/sveton/productpasports/CB-C09xx007/CB-C0914007.pdf | https://img.ksk.ru/sveton/productsdrawing/CB-C09xx00x.jpg |  | https://img.ksk.ru/sveton/ies/CB-C09xx007/CB-C0914007.ies | https://img.ksk.ru/sveton/Description/CB-C09xx/Luger_7.pdf
CB-C0914008 | Светильник офисный Люгер 8-25-Д-120-0/ПТ/О-5К80-У54 | null | https://img.ksk.ru/ArticlesPhotos/CB-C0903008.jpg | Светильники офисные | 6139 | 595*595*41 | .995 | 29 | 3240 |  | 112 | 5000 | 80 | Косинусная | 0,96 | 54 | УХЛ4 | 1 кВ (L-N), 2 кВ (L-PE, N-PE) | Универсальное крепление | 5 | 70000 | II | <2% | Тип светодиода: SMD 2835. КСС-Д. Тип оптического элемента: опаловый. | https://img.ksk.ru/sveton/productpasports/CB-C09xx008/CB-C0914008.pdf | https://img.ksk.ru/sveton/productsdrawing/CB-C09xx00x.jpg |  | https://img.ksk.ru/sveton/ies/CB-C09xx008/CB-C0914008.ies | https://img.ksk.ru/sveton/Description/CB-C09xx/Luger_8.pdf
CB-C0914009 | Светильник офисный Люгер 9-25-Д-120-0/ПТ/О-5К80-В41 | null | https://img.ksk.ru/ArticlesPhotos/CB-C0900008.jpg | Светильники офисные | 5402 | 595*595*41 | .995 | 29 | 3240 | - | 112 | 5000 | 80 | Косинусная | 0,96 | 41 | УХЛ4 | 1 кВ (L-N), 2 кВ (L-PE, N-PE) | Встраиваемый | 5 | 70000 | II | <2% | Тип светодиода: SMD 2835. КСС-Д. Тип оптического элемента: опаловый или прозрачный текстурированный рассеиватель. | https://img.ksk.ru/sveton/productpasports/CB-C09xx009/CB-C0914009.pdf | https://img.ksk.ru/sveton/productsdrawing/CB-C09xx00x.jpg |  | https://img.ksk.ru/sveton/ies/CB-C09xx007/CB-C0914009.ies | https://img.ksk.ru/sveton/Description/CB-C09xx/Luger_9.pdf
CB-C0914041 | Светильник Бординг 2-25-Д-120-0/ПЛ/М-5К80-В20 | null | https://img.ksk.ru/ArticlesPhotos/CB-C09xx042.jpg | Светильники офисные | 7937 | 585*585*40 | 1.1 | 26 | 4250 |  | 165 | 5000 | 80 | Косинусная | 0,96 | 20 | УХЛ4 | 1 кВ (L-N), 2 кВ (L-PE, N-PE) | встраиваемый | 5 | 70000 | I | <2% |  | https://img.ksk.ru/sveton/productpasports/CB-C09xx/CB-C09xx041.pdf | https://img.ksk.ru/sveton/productsdrawing/CB-C09xx/CB-C0900044.jpg |  | https://img.ksk.ru/sveton/ies/CB-C09xx041/CB-C0914041.ies
CB-C0914042 | Светильник Бординг 3-28-Д-120-0/ПТ/О-5К80-В20БАП3 | null | https://img.ksk.ru/ArticlesPhotos/CB-C09xx042.jpg | Светильники офисные | 20069 | 585*585*40 | 1.1 | 29 | 3670 | 185 | 128 | 5000 | 80 | Косинусная | 0,96 | 20 | УХЛ4 | 1 кВ (L-N), 2 кВ (L-PE, N-PE) | встраиваемый | 5 | 70000 | I | <2% |  | https://img.ksk.ru/sveton/productpasports/CB-C09xx/CB-C09xx042.pdf | https://img.ksk.ru/sveton/productsdrawing/CB-C09xx/CB-C09xx042BAP.jpg |  | https://img.ksk.ru/sveton/ies/CB-C09xx042/CB-C0914042.ies
CB-C0914047 | Светильник Бординг 8-30-Д-120-0/ПТ/О-5К80-В20БАП3 | null | https://img.ksk.ru/ArticlesPhotos/CB-C0901047.jpg | Светильники офисные | 12573 | 595*595*40 | 1.1 | 35 | 4590 |  | 130 | 5000 | 80 | Косинусная | 0,96 | 20 | УХЛ4 | 1 кВ (L-N), 2 кВ (L-PE, N-PE) | Встраиваемый | 5 | 70000 | I | <2% |  | https://img.ksk.ru/sveton/productpasports/CB-C09xx/CB-C09xx047.pdf | https://img.ksk.ru/sveton/productsdrawing/CB-C09xx/CB-C09xx047.jpg |  | https://img.ksk.ru/sveton/ies/CB-C09xx047/CB-C0911047.ies
CB-C0914055 | Светильник Бординг 15-30-Д-120-0/ПЛ/О-4К80-В40 | null | https://img.ksk.ru/ArticlesPhotos/CB-C0905055.jpg | Светильники офисные | 6881 | 75*75*42 | .35 | 25 | 3300 |  | 133 | 4000 | 80 | Косинусная | 0,94 | 40 | УХЛ4 | 1 кВ (L-N), 2 кВ (L-PE, N-PE) | Встраиваемый | 5 | 70000 | II | <2% |  | https://img.ksk.ru/sveton/productpasports/CB-C09xx/CB-C09xx055.pdf | https://img.ksk.ru/sveton/productsdrawing/CB-C09xx/CB-C0909055.jpg |  | https://img.ksk.ru/sveton/ies/CB-C09xx055/CB-C0914055.ies
CB-C0914109 | Светильник Люгер 10.2-53-Д-120-0/КС/О-4К90-У54 БАП3 | null | https://img.ksk.ru/ArticlesPhotos/CB-C0900100.jpg | Светильники для школ и образовательных учреждений | 18149 | 595*595*80 | 1 | 56 | 6100 | 655 | 110 | 4000 | 90 | Косинусная | 0,97 | 54 | УХЛ4 | 1 кВ (L-N), 2 кВ (L-PE, N-PE) | Универсальный | 5 | 70000 | I | <2% | Тип светодиода: SMD 2835. КСС-Д. Тип оптического элемента: опаловый. | https://img.ksk.ru/sveton/productpasports/School/CB-C0914109.pdf | https://img.ksk.ru/sveton/productsdrawing/CB-C09xx/CB-C09xx001.jpg |  | https://img.ksk.ru/sveton/ies/School/CB-C0900109.ies | https://img.ksk.ru/sveton/Description/CB-C09xx/Luger_10_2.pdf
CB-C0914112 | Светильник Люгер 10.6-37-Д-120-0/ПТ/О-4К90-У20 | null | https://img.ksk.ru/ArticlesPhotos/CB-C0900112.jpg | Светильники для школ и образовательных учреждений | 8237 | 595*595*80 | 2.9 | 38 | 4500 |  | 120 | 4000 | 90 | Косинусная | 0,97 | 20 | УХЛ4 | 1 кВ (L-N), 2 кВ (L-PE, N-PE) | универсальный | 5 | 70000 | I | <2% | Тип светодиода: SMD 2835. КСС-Д. Тип оптического элемента: опаловый. | https://img.ksk.ru/sveton/productpasports/School/CB-C0914112.pdf | https://img.ksk.ru/sveton/productsdrawing/CB-C09xx100/10_6.jpg |  | https://img.ksk.ru/sveton/ies/School/CB-C0900112.ies
CB-C0914501 | Светильник Бординг 1-27-Д-120-0/ПЛ/О-5К80-В40М RAL9003 | null | https://img.ksk.ru/ArticlesPhotos/CB-C09xx501W.jpg | Светильники офисные | 5666 | 100*100*42 | .48 | 27 | 1917 |  | 71 | 5000 | 80 | Косинусная | 0,95 | 40 | УХЛ4 | 1 кВ (L-N), 2 кВ (L-PE, N-PE) | Встраиваемый | 5 | 70000 | II | <2% |  | https://img.ksk.ru/sveton/productpasports/CB-C09xx/CB-C09xx501.pdf | https://img.ksk.ru/sveton/productsdrawing/CB-C09xx/CB-C09x501.jpg
CB-C0915003 | Светильник офисный Люгер 3-18-Д-120-0/ПЛ/М-4К80-В41 | null | https://img.ksk.ru/ArticlesPhotos/CB-C0914003.jpg | Светильники офисные | 4204 | 595*295*41 | .5 | 17 | 2220 | - | 131 | 4000 | 80 | Косинусная | 0,98 | 41 | УХЛ4 | 1 кВ (L-N), 2 кВ (L-PE, N-PE) | Встраиваемый | 5 | 70000 | II | <2% | Тип светодиода: SMD 2835. КСС-Д. Тип оптического элемента: опаловый или прозрачный текстурированный рассеиватель. | https://img.ksk.ru/sveton/productpasports/CB-C09xx003/CB-C0915003.pdf | https://img.ksk.ru/sveton/productsdrawing/CB-C09xx003.jpg |  | https://img.ksk.ru/sveton/ies/CB-C09xx003/CB-C0915003.ies | https://img.ksk.ru/sveton/Description/CB-C09xx/Luger_3.pdf
CB-C0915006 | Светильник офисный Люгер 6-30-Д-120-0/ПТ/О-3К80-У54 | null | https://img.ksk.ru/ArticlesPhotos/CB-C0906008.jpg | Светильники офисные | 6856 | 595*595*41 | .995 | 30 | 3720 |  | 124 | 3000 | 80 | Косинусная | 0,97 | 54 | УХЛ4 | 1 кВ (L-N), 2 кВ (L-PE, N-PE) | Универсальное крепление | 5 | 70000 | II | <2% | Тип светодиода: SMD 2835. КСС-Д. Тип оптического элемента: опаловый или прозрачный текстурированный рассеиватель. | https://img.ksk.ru/sveton/productpasports/CB-C09xx006/CB-C0915006.pdf | https://img.ksk.ru/sveton/productsdrawing/CB-C09xx00x.jpg |  | https://img.ksk.ru/sveton/ies/CB-C09xx006/CB-C0915006.ies | https://img.ksk.ru/sveton/Description/CB-C09xx/Luger_6.pdf
CB-C0915007 | Светильник офисный Люгер 7-37-Д-120-0/ПТ/О-3К80-В41 | null | https://img.ksk.ru/ArticlesPhotos/CB-C0903008.jpg | Светильники офисные | 6537 | 595*595*41 | .995 | 37 | 4580 |  | 124 | 3000 | 80 | Косинусная | 0,97 | 41 | УХЛ4 | 1 кВ (L-N), 2 кВ (L-PE, N-PE) | Встраиваемый | 5 | 70000 | II | <2% | Тип светодиода: SMD 2835. КСС-Д. Тип оптического элемента: опаловый. | https://img.ksk.ru/sveton/productpasports/CB-C09xx007/CB-C0915007.pdf | https://img.ksk.ru/sveton/productsdrawing/CB-C09xx00x.jpg |  | https://img.ksk.ru/sveton/ies/CB-C09xx007/CB-C0915007.ies | https://img.ksk.ru/sveton/Description/CB-C09xx/Luger_7.pdf
CB-C0915008 | Светильник офисный Люгер 8-30-Д-120-0/ПТ/О-3К80-У54 | null | https://img.ksk.ru/ArticlesPhotos/CB-C0906008.jpg | Светильники офисные | 7056 | 595*595*41 | .995 | 33 | 3460 |  | 105 | 3000 | 80 | Косинусная | 0,97 | 54 | УХЛ4 | 1 кВ (L-N), 2 кВ (L-PE, N-PE) | Универсальное крепление | 5 | 70000 | II | <2% | Тип светодиода: SMD 2835. КСС-Д. Тип оптического элемента: опаловый. | https://img.ksk.ru/sveton/productpasports/CB-C09xx008/CB-C0915008.pdf | https://img.ksk.ru/sveton/productsdrawing/CB-C09xx00x.jpg |  | https://img.ksk.ru/sveton/ies/CB-C09xx008/CB-C0915008.ies | https://img.ksk.ru/sveton/Description/CB-C09xx/Luger_8.pdf
CB-C0915009 | Светильник офисный Люгер 9-37-Д-120-0/ПТ/О-3К80-В41 | null | https://img.ksk.ru/ArticlesPhotos/CB-C0903008.jpg | Светильники офисные | 6163 | 595*595*41 | .995 | 41 | 4300 | - | 105 | 3000 | 80 | Косинусная | 0,98 | 41 | УХЛ4 | 1 кВ (L-N), 2 кВ (L-PE, N-PE) | Встраиваемый | 5 | 70000 | II | <2% | Тип светодиода: SMD 2835. КСС-Д. Тип оптического элемента: опаловый или прозрачный текстурированный рассеиватель. | https://img.ksk.ru/sveton/productpasports/CB-C09xx009/CB-C0915009.pdf | https://img.ksk.ru/sveton/productsdrawing/CB-C09xx00x.jpg |  | https://img.ksk.ru/sveton/ies/CB-C09xx007/CB-C0915009.ies | https://img.ksk.ru/sveton/Description/CB-C09xx/Luger_9.pdf
CB-C0915040 | Светильник Бординг 1-7-Д-120-0/ПЛ/О-4К80-В54 | null | https://img.ksk.ru/ArticlesPhotos/CB-C0920040.jpg | Светильники офисные | 2467 | 100*100*47 | .12 | 8 | 1000 |  | 125 | 4000 | 80 | Косинусная | 0,95 | 54 | УХЛ4 | 1 кВ (L-N), 2 кВ (L-PE, N-PE) | Встраиваемый | 5 | 70000 | II | <2% |  | https://img.ksk.ru/sveton/productpasports/CB-C09xx040/CB-C09xx040.pdf | https://img.ksk.ru/sveton/productsdrawing/CB-C09xx/CB-C0915040.jpg |  | https://img.ksk.ru/sveton/ies/CB-C09xx040/CB-C0913040.ies
CB-C0915041 | Светильник Бординг 2-30-Д-120-0/ПЛ/М-3К80-В20 | null | https://img.ksk.ru/ArticlesPhotos/CB-C09xx042.jpg | Светильники офисные | 8401 | 585*585*40 | 1.1 | 30 | 4390 |  | 147 | 3000 | 80 | Косинусная | 0,97 | 20 | УХЛ4 | 1 кВ (L-N), 2 кВ (L-PE, N-PE) | встраиваемый | 5 | 70000 | I | <2% |  | https://img.ksk.ru/sveton/productpasports/CB-C09xx/CB-C09xx041.pdf | https://img.ksk.ru/sveton/productsdrawing/CB-C09xx/CB-C0900044.jpg |  | https://img.ksk.ru/sveton/ies/CB-C09xx041/CB-C0915041.ies
CB-C0915055 | Светильник Бординг 15-35-Д-120-0/ПЛ/О-4К80-В40 | null | https://img.ksk.ru/ArticlesPhotos/CB-C0906055.jpg | Светильники офисные | 8115 | 75*75*42 | .15 | 29 | 3850 |  | 134 | 4000 | 80 | Косинусная | 0,95 | 40 | УХЛ4 | 1 кВ (L-N), 2 кВ (L-PE, N-PE) | Встраиваемый | 5 | 70000 | II | <2% |  | https://img.ksk.ru/sveton/productpasports/CB-C09xx/CB-C09xx055.pdf | https://img.ksk.ru/sveton/productsdrawing/CB-C09xx/CB-C0909055.jpg |  | https://img.ksk.ru/sveton/ies/CB-C09xx055/CB-C0915055.ies
CB-C0915056 | Светильник Бординг 16 ПРО-5-Д-120-0/ПЛ/О-3К80-В40FRLS_БАП1 | null | https://img.ksk.ru/ArticlesPhotos/CB-C0900055.jpg | Светильники офисные | 4670 | 75*75*40 | .15 | 22 | 2800 |  | 132 | 3000 | 80 | Косинусная | 0,93 | 40 | УХЛ4 | 1 кВ (L-N), 2 кВ (L-PE, N-PE) | Встраиваемый | 5 | 70000 | II | <2% |  | https://img.ksk.ru/sveton/productpasports/CB-C09xx/CB-C09xx055.pdf | https://img.ksk.ru/sveton/productsdrawing/CB-C09xx/CB-C09xx055BAP.jpg |  | https://img.ksk.ru/sveton/ies/UnConstruction.jpg
CB-C0915112 | Светильник Люгер 10.6-37-Д-120-0/ПТ/О-4К90-У20 БАП3 | null | https://img.ksk.ru/ArticlesPhotos/CB-C0900112.jpg | Светильники для школ и образовательных учреждений | 13644 | 595*595*80 | 3.1 | 38 | 4500 | 450 | 120 | 4000 | 90 | Косинусная | 0,97 | 20 | УХЛ4 | 1 кВ (L-N), 2 кВ (L-PE, N-PE) | Встраиваемый | 5 | 70000 | I | <2% | Тип светодиода: SMD 2835. КСС-Д. Тип оптического элемента: опаловый. | https://img.ksk.ru/sveton/productpasports/School/CB-C0915112.pdf | https://img.ksk.ru/sveton/productsdrawing/CB-C09xx100/10_6.jpg |  | https://img.ksk.ru/sveton/ies/School/CB-C0921112.ies
CB-C0916003 | Светильник офисный Люгер 3-12-Д-120-0/ПТ/О-5К80-У41 | null | https://img.ksk.ru/ArticlesPhotos/CB-C0908003.jpg | Светильники офисные | 3289 | 595*295*41 | .5 | 12 | 1580 | - | 132 | 5000 | 80 | Косинусная | 0,96 | 41 | УХЛ4 | 1 кВ (L-N), 2 кВ (L-PE, N-PE) | Универсальное крепление | 5 | 70000 | II | <2% | Тип светодиода: SMD 2835. КСС-Д. Тип оптического элемента: опаловый или прозрачный текстурированный рассеиватель. | https://img.ksk.ru/sveton/productpasports/CB-C09xx003/CB-C0916003.pdf | https://img.ksk.ru/sveton/productsdrawing/CB-C09xx003.jpg |  | https://img.ksk.ru/sveton/ies/CB-C09xx003/CB-C0916003.ies | https://img.ksk.ru/sveton/Description/CB-C09xx/Luger_3.pdf
CB-C0916006 | Светильник офисный Люгер 6-30-Д-120-0/ПТ/О-4К80-У54 | null | https://img.ksk.ru/ArticlesPhotos/CB-C0906008.jpg | Светильники офисные | 6856 | 595*595*41 | .995 | 30 | 3840 |  | 128 | 4000 | 80 | Косинусная | 0,97 | 54 | УХЛ4 | 1 кВ (L-N), 2 кВ (L-PE, N-PE) | Универсальное крепление | 5 | 70000 | II | <2% | Тип светодиода: SMD 2835. КСС-Д. Тип оптического элемента: опаловый или прозрачный текстурированный рассеиватель. | https://img.ksk.ru/sveton/productpasports/CB-C09xx006/CB-C0916006.pdf | https://img.ksk.ru/sveton/productsdrawing/CB-C09xx00x.jpg |  | https://img.ksk.ru/sveton/ies/CB-C09xx006/CB-C0916006.ies | https://img.ksk.ru/sveton/Description/CB-C09xx/Luger_6.pdf
CB-C0916007 | Светильник офисный Люгер 7-37-Д-120-0/ПТ/О-4К80-В41 | null | https://img.ksk.ru/ArticlesPhotos/CB-C0903008.jpg | Светильники офисные | 6537 | 595*595*41 | .995 | 37 | 4730 |  | 128 | 4000 | 80 | Косинусная | 0,97 | 41 | УХЛ4 | 1 кВ (L-N), 2 кВ (L-PE, N-PE) | Встраиваемый | 5 | 70000 | II | <2% | Тип светодиода: SMD 2835. КСС-Д. Тип оптического элемента: опаловый. | https://img.ksk.ru/sveton/productpasports/CB-C09xx007/CB-C0916007.pdf | https://img.ksk.ru/sveton/productsdrawing/CB-C09xx00x.jpg |  | https://img.ksk.ru/sveton/ies/CB-C09xx007/CB-C0916007.ies | https://img.ksk.ru/sveton/Description/CB-C09xx/Luger_7.pdf
CB-C0916008 | Светильник офисный Люгер 8-30-Д-120-0/ПТ/О-4К80-У54 | null | https://img.ksk.ru/ArticlesPhotos/CB-C0906008.jpg | Светильники офисные | 6495 | 595*595*41 | .995 | 33 | 3630 |  | 110 | 4000 | 80 | Косинусная | 0,97 | 54 | УХЛ4 | 1 кВ (L-N), 2 кВ (L-PE, N-PE) | Универсальное крепление | 5 | 70000 | II | <2% | Тип светодиода: SMD 2835. КСС-Д. Тип оптического элемента: опаловый. | https://img.ksk.ru/sveton/productpasports/CB-C09xx008/CB-C0916008.pdf | https://img.ksk.ru/sveton/productsdrawing/CB-C09xx00x.jpg |  | https://img.ksk.ru/sveton/ies/CB-C09xx008/CB-C0916008.ies | https://img.ksk.ru/sveton/Description/CB-C09xx/Luger_8.pdf
CB-C0916009 | Светильник офисный Люгер 9-37-Д-120-0/ПТ/О-4К80-В41 | null | https://img.ksk.ru/ArticlesPhotos/CB-C0903008.jpg | Светильники офисные | 6163 | 595*595*41 | .995 | 41 | 4510 | - | 110 | 4000 | 80 | Косинусная | 0,98 | 41 | УХЛ4 | 1 кВ (L-N), 2 кВ (L-PE, N-PE) | Встраиваемый | 5 | 70000 | II | <2% | Тип светодиода: SMD 2835. КСС-Д. Тип оптического элемента: опаловый или прозрачный текстурированный рассеиватель. | https://img.ksk.ru/sveton/productpasports/CB-C09xx009/CB-C0916009.pdf | https://img.ksk.ru/sveton/productsdrawing/CB-C09xx00x.jpg |  | https://img.ksk.ru/sveton/ies/CB-C09xx007/CB-C0916009.ies | https://img.ksk.ru/sveton/Description/CB-C09xx/Luger_9.pdf
CB-C0916041 | Светильник Бординг 2-30-Д-120-0/ПЛ/М-4К80-В20 | null | https://img.ksk.ru/ArticlesPhotos/CB-C09xx042.jpg | Светильники офисные | 8401 | 585*585*40 | 1.1 | 30 | 4780 |  | 160 | 4000 | 80 | Косинусная | 0,97 | 20 | УХЛ4 | 1 кВ (L-N), 2 кВ (L-PE, N-PE) | встраиваемый | 5 | 70000 | I | <2% |  | https://img.ksk.ru/sveton/productpasports/CB-C09xx/CB-C09xx041.pdf | https://img.ksk.ru/sveton/productsdrawing/CB-C09xx/CB-C0900044.jpg |  | https://img.ksk.ru/sveton/ies/CB-C09xx041/CB-C0916041.ies
CB-C0916055 | Светильник Бординг 15-40-Д-120-0/ПЛ/О-4К80-В40 | null | https://img.ksk.ru/ArticlesPhotos/CB-C0907055.jpg | Светильники офисные | 9040 | 75*75*42 | .2 | 33 | 4350 |  | 134 | 4000 | 80 | Косинусная | 0,96 | 40 | УХЛ4 | 1 кВ (L-N), 2 кВ (L-PE, N-PE) | Встраиваемый | 5 | 70000 | II | <2% |  | https://img.ksk.ru/sveton/productpasports/CB-C09xx/CB-C09xx055.pdf | https://img.ksk.ru/sveton/productsdrawing/CB-C09xx/CB-C0909055.jpg |  | https://img.ksk.ru/sveton/ies/CB-C09xx055/CB-C0916055.ies
CB-C0916056 | Светильник Бординг 16 ПРО-10-Д-120-0/ПЛ/О-3К80-В40FRLS_БАП1 | null | https://img.ksk.ru/ArticlesPhotos/CB-C0901055.jpg | Светильники офисные | 6488 | 75*75*40 | .2 | 25 | 3300 |  | 133 | 3000 | 80 | Косинусная | 0,94 | 40 | УХЛ4 | 1 кВ (L-N), 2 кВ (L-PE, N-PE) | Встраиваемый | 5 | 70000 | II | <2% |  | https://img.ksk.ru/sveton/productpasports/CB-C09xx/CB-C09xx055.pdf | https://img.ksk.ru/sveton/productsdrawing/CB-C09xx/CB-C09xx055BAP.jpg |  | https://img.ksk.ru/sveton/ies/UnConstruction.jpg
CB-C0917003 | Светильник офисный Люгер 3-12-Д-120-0/ПТ/О-5К80-В41 | null | https://img.ksk.ru/ArticlesPhotos/CB-C0908003.jpg | Светильники офисные | 3379 | 595*295*41 | .5 | 12 | 1580 | - | 132 | 5000 | 80 | Косинусная | 0,96 | 41 | УХЛ4 | 1 кВ (L-N), 2 кВ (L-PE, N-PE) | Встраиваемый | 5 | 70000 | II | <2% | Тип светодиода: SMD 2835. КСС-Д. Тип оптического элемента: опаловый или прозрачный текстурированный рассеиватель. | https://img.ksk.ru/sveton/productpasports/CB-C09xx003/CB-C0917003.pdf | https://img.ksk.ru/sveton/productsdrawing/CB-C09xx003.jpg |  | https://img.ksk.ru/sveton/ies/CB-C09xx003/CB-C0917003.ies | https://img.ksk.ru/sveton/Description/CB-C09xx/Luger_3.pdf
CB-C0917006 | Светильник офисный Люгер 6-30-Д-120-0/ПТ/О-5К80-У54 | null | https://img.ksk.ru/ArticlesPhotos/CB-C0906008.jpg | Светильники офисные | 6856 | 595*595*41 | .995 | 30 | 3900 |  | 130 | 5000 | 80 | Косинусная | 0,97 | 54 | УХЛ4 | 1 кВ (L-N), 2 кВ (L-PE, N-PE) | Универсальное крепление | 5 | 70000 | II | <2% | Тип светодиода: SMD 2835. КСС-Д. Тип оптического элемента: опаловый или прозрачный текстурированный рассеиватель. | https://img.ksk.ru/sveton/productpasports/CB-C09xx006/CB-C0917006.pdf | https://img.ksk.ru/sveton/productsdrawing/CB-C09xx00x.jpg |  | https://img.ksk.ru/sveton/ies/CB-C09xx006/CB-C0917006.ies | https://img.ksk.ru/sveton/Description/CB-C09xx/Luger_6.pdf
CB-C0917007 | Светильник офисный Люгер 7-37-Д-120-0/ПТ/О-5К80-В41 | null | https://img.ksk.ru/ArticlesPhotos/CB-C0903008.jpg | Светильники офисные | 6537 | 595*595*41 | .995 | 37 | 4810 |  | 130 | 5000 | 80 | Косинусная | 0,97 | 41 | УХЛ4 | 1 кВ (L-N), 2 кВ (L-PE, N-PE) | Встраиваемый | 5 | 70000 | II | <2% | Тип светодиода: SMD 2835. КСС-Д. Тип оптического элемента: опаловый. | https://img.ksk.ru/sveton/productpasports/CB-C09xx007/CB-C0917007.pdf | https://img.ksk.ru/sveton/productsdrawing/CB-C09xx00x.jpg |  | https://img.ksk.ru/sveton/ies/CB-C09xx007/CB-C0917007.ies | https://img.ksk.ru/sveton/Description/CB-C09xx/Luger_7.pdf
CB-C0917008 | Светильник офисный Люгер 8-30-Д-120-0/ПТ/О-5К80-У54 | null | https://img.ksk.ru/ArticlesPhotos/CB-C0906008.jpg | Светильники офисные | 6495 | 595*595*41 | .995 | 33 | 3690 |  | 112 | 5000 | 80 | Косинусная | 0,97 | 54 | УХЛ4 | 1 кВ (L-N), 2 кВ (L-PE, N-PE) | Универсальное крепление | 5 | 70000 | II | <2% | Тип светодиода: SMD 2835. КСС-Д. Тип оптического элемента: опаловый. | https://img.ksk.ru/sveton/productpasports/CB-C09xx008/CB-C0917008.pdf | https://img.ksk.ru/sveton/productsdrawing/CB-C09xx00x.jpg |  | https://img.ksk.ru/sveton/ies/CB-C09xx008/CB-C0917008.ies | https://img.ksk.ru/sveton/Description/CB-C09xx/Luger_8.pdf
CB-C0917009 | Светильник офисный Люгер 9-37-Д-120-0/ПТ/О-5К80-В41 | null | https://img.ksk.ru/ArticlesPhotos/CB-C0903008.jpg | Светильники офисные | 6163 | 595*595*41 | .995 | 41 | 4590 | - | 112 | 5000 | 80 | Косинусная | 0,98 | 41 | УХЛ4 | 1 кВ (L-N), 2 кВ (L-PE, N-PE) | Встраиваемый | 5 | 70000 | II | <2% | Тип светодиода: SMD 2835. КСС-Д. Тип оптического элемента: опаловый или прозрачный текстурированный рассеиватель. | https://img.ksk.ru/sveton/productpasports/CB-C09xx009/CB-C0917009.pdf | https://img.ksk.ru/sveton/productsdrawing/CB-C09xx00x.jpg |  | https://img.ksk.ru/sveton/ies/CB-C09xx007/CB-C0917009.ies | https://img.ksk.ru/sveton/Description/CB-C09xx/Luger_9.pdf
CB-C0917041 | Светильник Бординг 2-30-Д-120-0/ПЛ/М-5К80-В20 | null | https://img.ksk.ru/ArticlesPhotos/CB-C09xx042.jpg | Светильники офисные | 8401 | 585*585*40 | 1.1 | 30 | 4900 |  | 165 | 5000 | 80 | Косинусная | 0,97 | 20 | УХЛ4 | 1 кВ (L-N), 2 кВ (L-PE, N-PE) | встраиваемый | 5 | 70000 | I | <2% |  | https://img.ksk.ru/sveton/productpasports/CB-C09xx/CB-C09xx041.pdf | https://img.ksk.ru/sveton/productsdrawing/CB-C09xx/CB-C0900044.jpg |  | https://img.ksk.ru/sveton/ies/CB-C09xx041/CB-C0917041.ies
CB-C0917055 | Светильник Бординг 15-45-Д-120-0/ПЛ/О-4К80-В40 | null | https://img.ksk.ru/ArticlesPhotos/CB-C0908055.jpg | Светильники офисные | 9963 | 75*75*42 | .25 | 37 | 4850 |  | 134 | 4000 | 80 | Косинусная | 0,96 | 40 | УХЛ4 | 1 кВ (L-N), 2 кВ (L-PE, N-PE) | Встраиваемый | 5 | 70000 | II | <2% |  | https://img.ksk.ru/sveton/productpasports/CB-C09xx/CB-C09xx055.pdf | https://img.ksk.ru/sveton/productsdrawing/CB-C09xx/CB-C0909055.jpg |  | https://img.ksk.ru/sveton/ies/CB-C09xx055/CB-C0917055.ies
CB-C0917056 | Светильник Бординг 16 ПРО-15-Д-120-0/ПЛ/О-3К80-В40FRLS_БАП1 | null | https://img.ksk.ru/ArticlesPhotos/CB-C0902055.jpg | Светильники офисные | 8484 | 75*75*40 | .25 | 29 | 3850 |  | 134 | 3000 | 80 | Косинусная | 0,95 | 40 | УХЛ4 | 1 кВ (L-N), 2 кВ (L-PE, N-PE) | Встраиваемый | 5 | 70000 | II | <2% |  | https://img.ksk.ru/sveton/productpasports/CB-C09xx/CB-C09xx055.pdf | https://img.ksk.ru/sveton/productsdrawing/CB-C09xx/CB-C09xx055BAP.jpg |  | https://img.ksk.ru/sveton/ies/UnConstruction.jpg
CB-C0918001 | Светильник Люгер 1-37-Д-120-0/ПТ/О-3К80-У20 БАП1 | null | https://img.ksk.ru/ArticlesPhotos/CB-C0900001.jpg | Светильники офисные | 9033 | 595*595*40 | 3.05 | 37 | 5180 | 259 | 140 | 3000 | 80 | Косинусная | 0,97 | 20 | УХЛ4 | 1 кВ (L-N), 2 кВ (L-PE, N-PE) | Универсальное крепление | 5 | 70000 | I | <2% | Тип светодиода: SMD 2835. КСС-Д. Тип оптического элемента: опаловый. | https://img.ksk.ru/sveton/productpasports/CB-C09xx/CB-C09xx001.pdf | https://img.ksk.ru/sveton/productsdrawing/CB-C09xx/CB-C09xx001.jpg |  | https://img.ksk.ru/sveton/ies/UnConstruction.jpg | https://img.ksk.ru/sveton/Description/CB-C09xx/Luger_1.pdf
CB-C0918003 | Светильник офисный Люгер 3-12-Д-120-0/ПЛ/М-5К80-У41 | null | https://img.ksk.ru/ArticlesPhotos/CB-C0912003.jpg | Светильники офисные | 3597 | 595*295*41 | .5 | 12 | 1620 | - | 135 | 5000 | 80 | Косинусная | 0,96 | 41 | УХЛ4 | 1 кВ (L-N), 2 кВ (L-PE, N-PE) | Универсальное крепление | 5 | 70000 | II | <2% | Тип светодиода: SMD 2835. КСС-Д. Тип оптического элемента: опаловый или прозрачный текстурированный рассеиватель. | https://img.ksk.ru/sveton/productpasports/CB-C09xx003/CB-C0918003.pdf | https://img.ksk.ru/sveton/productsdrawing/CB-C09xx003.jpg |  | https://img.ksk.ru/sveton/ies/CB-C09xx003/CB-C0918003.ies | https://img.ksk.ru/sveton/Description/CB-C09xx/Luger_3.pdf
CB-C0918007 | Светильник офисный Люгер 7-25-Д-120-0/ПТ/О-3К80-В54 | null | https://img.ksk.ru/ArticlesPhotos/CB-C0900008.jpg | Светильники офисные | 5761 | 595*595*41 | .995 | 26 | 3220 |  | 124 | 3000 | 80 | Косинусная | 0,97 | 54 | УХЛ4 | 1 кВ (L-N), 2 кВ (L-PE, N-PE) | Встраиваемый | 5 | 70000 | II | <2% | Тип светодиода: SMD 2835. КСС-Д. Тип оптического элемента: опаловый. | https://img.ksk.ru/sveton/productpasports/CB-C09xx007/CB-C0918007.pdf | https://img.ksk.ru/sveton/productsdrawing/CB-C09xx00x.jpg |  | https://img.ksk.ru/sveton/ies/CB-C09xx007/CB-C0918007.ies | https://img.ksk.ru/sveton/Description/CB-C09xx/Luger_7.pdf
CB-C0918009 | Светильник офисный Люгер 9-25-Д-120-0/ПТ/О-3К80-В54 | null | https://img.ksk.ru/ArticlesPhotos/CB-C0900008.jpg | Светильники офисные | 5629 | 595*595*41 | .995 | 29 | 3040 | - | 105 | 3000 | 80 | Косинусная | 0,96 | 54 | УХЛ4 | 1 кВ (L-N), 2 кВ (L-PE, N-PE) | Встраиваемый | 5 | 70000 | II | <2% | Тип светодиода: SMD 2835. КСС-Д. Тип оптического элемента: опаловый или прозрачный текстурированный рассеиватель. | https://img.ksk.ru/sveton/productpasports/CB-C09xx009/CB-C0918009.pdf | https://img.ksk.ru/sveton/productsdrawing/CB-C09xx00x.jpg |  | https://img.ksk.ru/sveton/ies/CB-C09xx007/CB-C0918009.ies | https://img.ksk.ru/sveton/Description/CB-C09xx/Luger_9.pdf
CB-C0918042 | Светильник Бординг 3-28-Д-120-0/ПТ/О-3К80-В20S | null | https://img.ksk.ru/ArticlesPhotos/CB-C09xx042.jpg | Светильники офисные | 7432 | 585*585*40 | 1.1 | 29 | 3210 |  | 112 | 3000 | 80 | Косинусная | 0,96 | 20 | УХЛ4 | 1 кВ (L-N), 2 кВ (L-PE, N-PE) | встраиваемый | 5 | 70000 | I | <2% |  | https://img.ksk.ru/sveton/productpasports/CB-C09xx/CB-C09xx042.pdf | https://img.ksk.ru/sveton/productsdrawing/CB-C09xx/CB-C09xx042S.jpg |  | https://img.ksk.ru/sveton/ies/CB-C09xx042/CB-C0918042.ies
CB-C0918055 | Светильник Бординг 15-5-Д-120-0/ПЛ/О-5К80-В40 | null | https://img.ksk.ru/ArticlesPhotos/CB-C0900055.jpg | Светильники офисные | 1261 | 75*75*42 | .15 | 5 | 610 |  | 125 | 5000 | 80 | Косинусная | 0,86 | 40 | УХЛ4 | 1 кВ (L-N), 2 кВ (L-PE, N-PE) | Встраиваемый | 5 | 70000 | II | <2% |  | https://img.ksk.ru/sveton/productpasports/CB-C09xx/CB-C09xx055.pdf | https://img.ksk.ru/sveton/productsdrawing/CB-C09xx/CB-C0909055.jpg |  | https://img.ksk.ru/sveton/ies/UnConstruction.jpg
CB-C0918501 | Светильник Бординг 1-7-Д-120-0/ПЛ/О-3К80-В40М без БП RAL9003 | null | https://img.ksk.ru/ArticlesPhotos/CB-C09xx501W.jpg | Светильники офисные | 1418 | 100*100*42 | .14 | 10 | 700 |  | 70 | 3000 | 80 | Косинусная | 0,91 | 40 | УХЛ4 | 1 кВ (L-N), 2 кВ (L-PE, N-PE) | Встраиваемый | 5 | 70000 | II | <2% |  | https://img.ksk.ru/sveton/productpasports/CB-C09xx/CB-C09xx501.pdf | https://img.ksk.ru/sveton/productsdrawing/CB-C09xx/CB-C09x501.jpg
CB-C0919001 | Светильник Люгер 1-37-Д-120-0/ПТ/О-4К80-У20 БАП1 | null | https://img.ksk.ru/ArticlesPhotos/CB-C0900001.jpg | Светильники офисные | 9033 | 595*595*40 | 3.05 | 37 | 5365 | 268,25 | 145 | 4000 | 80 | Косинусная | 0,97 | 20 | УХЛ4 | 1 кВ (L-N), 2 кВ (L-PE, N-PE) | Универсальное крепление | 5 | 70000 | I | <2% | Тип светодиода: SMD 2835. КСС-Д. Тип оптического элемента: опаловый. | https://img.ksk.ru/sveton/productpasports/CB-C09xx/CB-C09xx001.pdf | https://img.ksk.ru/sveton/productsdrawing/CB-C09xx/CB-C09xx001.jpg |  | https://img.ksk.ru/sveton/ies/UnConstruction.jpg | https://img.ksk.ru/sveton/Description/CB-C09xx/Luger_1.pdf
CB-C0919003 | Светильник офисный Люгер 3-12-Д-120-0/ПЛ/М-5К80-В41 | null | https://img.ksk.ru/ArticlesPhotos/CB-C0912003.jpg | Светильники офисные | 3497 | 595*295*41 | .5 | 12 | 1620 | - | 135 | 5000 | 80 | Косинусная | 0,96 | 41 | УХЛ4 | 1 кВ (L-N), 2 кВ (L-PE, N-PE) | Встраиваемый | 5 | 70000 | II | <2% | Тип светодиода: SMD 2835. КСС-Д. Тип оптического элемента: опаловый или прозрачный текстурированный рассеиватель. | https://img.ksk.ru/sveton/productpasports/CB-C09xx003/CB-C0919003.pdf | https://img.ksk.ru/sveton/productsdrawing/CB-C09xx003.jpg |  | https://img.ksk.ru/sveton/ies/CB-C09xx003/CB-C0919003.ies | https://img.ksk.ru/sveton/Description/CB-C09xx/Luger_3.pdf
CB-C0919007 | Светильник офисный Люгер 7-25-Д-120-0/ПТ/О-4К80-В54 | null | https://img.ksk.ru/ArticlesPhotos/CB-C0900008.jpg | Светильники офисные | 5761 | 595*595*41 | .995 | 26 | 3320 |  | 128 | 4000 | 80 | Косинусная | 0,97 | 54 | УХЛ4 | 1 кВ (L-N), 2 кВ (L-PE, N-PE) | Встраиваемый | 5 | 70000 | II | <2% | Тип светодиода: SMD 2835. КСС-Д. Тип оптического элемента: опаловый. | https://img.ksk.ru/sveton/productpasports/CB-C09xx007/CB-C0919007.pdf | https://img.ksk.ru/sveton/productsdrawing/CB-C09xx00x.jpg |  | https://img.ksk.ru/sveton/ies/CB-C09xx007/CB-C0919007.ies | https://img.ksk.ru/sveton/Description/CB-C09xx/Luger_7.pdf
CB-C0919009 | Светильник офисный Люгер 9-25-Д-120-0/ПТ/О-4К80-В54 | null | https://img.ksk.ru/ArticlesPhotos/CB-C0900008.jpg | Светильники офисные | 5629 | 595*595*41 | .995 | 29 | 3190 | - | 110 | 4000 | 80 | Косинусная | 0,96 | 54 | УХЛ4 | 1 кВ (L-N), 2 кВ (L-PE, N-PE) | Встраиваемый | 5 | 70000 | II | <2% | Тип светодиода: SMD 2835. КСС-Д. Тип оптического элемента: опаловый или прозрачный текстурированный рассеиватель. | https://img.ksk.ru/sveton/productpasports/CB-C09xx009/CB-C0919009.pdf | https://img.ksk.ru/sveton/productsdrawing/CB-C09xx00x.jpg |  | https://img.ksk.ru/sveton/ies/CB-C09xx007/CB-C0919009.ies | https://img.ksk.ru/sveton/Description/CB-C09xx/Luger_9.pdf
CB-C0919042 | Светильник Бординг 3-28-Д-120-0/ПТ/О-4К80-В20S | null | https://img.ksk.ru/ArticlesPhotos/CB-C09xx042.jpg | Светильники офисные | 7432 | 585*585*40 | 1.1 | 29 | 3500 |  | 122 | 4000 | 80 | Косинусная | 0,96 | 20 | УХЛ4 | 1 кВ (L-N), 2 кВ (L-PE, N-PE) | встраиваемый | 5 | 70000 | I | <2% |  | https://img.ksk.ru/sveton/productpasports/CB-C09xx/CB-C09xx042.pdf | https://img.ksk.ru/sveton/productsdrawing/CB-C09xx/CB-C09xx042S.jpg |  | https://img.ksk.ru/sveton/ies/CB-C09xx042/CB-C0919042.ies
CB-C0919055 | Светильник Бординг 15-10-Д-120-0/ПЛ/О-5К80-В40 | null | https://img.ksk.ru/ArticlesPhotos/CB-C0901055.jpg | Светильники офисные | 2582 | 75*75*42 | .35 | 9 | 1120 |  | 128 | 5000 | 80 | Косинусная | 0,91 | 40 | УХЛ4 | 1 кВ (L-N), 2 кВ (L-PE, N-PE) | Встраиваемый | 5 | 70000 | II | <2% |  | https://img.ksk.ru/sveton/productpasports/CB-C09xx/CB-C09xx055.pdf | https://img.ksk.ru/sveton/productsdrawing/CB-C09xx/CB-C0909055.jpg |  | https://img.ksk.ru/sveton/ies/UnConstruction.jpg
CB-C0919501 | Светильник Бординг 1-7-Д-120-0/ПЛ/О-4К80-В40М без БП RAL9005 | null | https://img.ksk.ru/ArticlesPhotos/CB-C09xx501B.jpg | Светильники офисные | 1393 | 100*100*42 | .14 | 8 | 315 |  | 35 | 4000 | 80 | Косинусная | 0,9 | 40 | УХЛ4 | 1 кВ (L-N), 2 кВ (L-PE, N-PE) | Встраиваемый | 5 | 70000 | II | <2% |  | https://img.ksk.ru/sveton/productpasports/CB-C09xx/CB-C09xx501.pdf | https://img.ksk.ru/sveton/productsdrawing/CB-C09xx/CB-C09x501.jpg
CB-C0920001 | Светильник Люгер 1-37-Д-120-0/ПТ/О-5К80-У20 БАП1 | null | https://img.ksk.ru/ArticlesPhotos/CB-C0900001.jpg | Светильники офисные | 9033 | 595*595*40 | 3.05 | 37 | 5420 | 271 | 147 | 5000 | 80 | Косинусная | 0,97 | 20 | УХЛ4 | 1 кВ (L-N), 2 кВ (L-PE, N-PE) | Универсальное крепление | 5 | 70000 | I | <2% | Тип светодиода: SMD 2835. КСС-Д. Тип оптического элемента: опаловый. | https://img.ksk.ru/sveton/productpasports/CB-C09xx/CB-C09xx001.pdf | https://img.ksk.ru/sveton/productsdrawing/CB-C09xx/CB-C09xx001.jpg |  | https://img.ksk.ru/sveton/ies/UnConstruction.jpg | https://img.ksk.ru/sveton/Description/CB-C09xx/Luger_1.pdf
CB-C0920003 | Светильник офисный Люгер 3-18-Д-120-0/ПТ/О-5К80-У41 | null | https://img.ksk.ru/ArticlesPhotos/CB-C0912003.jpg | Светильники офисные | 3587 | 595*295*41 | .5 | 17 | 2220 | - | 131 | 5000 | 80 | Косинусная | 0,98 | 41 | УХЛ4 | 1 кВ (L-N), 2 кВ (L-PE, N-PE) | Универсальное крепление | 5 | 70000 | II | <2% | Тип светодиода: SMD 2835. КСС-Д. Тип оптического элемента: опаловый или прозрачный текстурированный рассеиватель. | https://img.ksk.ru/sveton/productpasports/CB-C09xx003/CB-C0920003.pdf | https://img.ksk.ru/sveton/productsdrawing/CB-C09xx003.jpg |  | https://img.ksk.ru/sveton/ies/CB-C09xx003/CB-C0920003.ies | https://img.ksk.ru/sveton/Description/CB-C09xx/Luger_3.pdf
CB-C0920006 | Светильник офисный Люгер 6-17-Д-120-0/ПЛ/М-3К80-У41 | null | https://img.ksk.ru/ArticlesPhotos/CB-C0921006.jpg | Светильники офисные | 5375 | 595*595*41 | 1.025 | 18 | 2340 |  | 130 | 3000 | 80 | Косинусная | 0,93 | 41 | УХЛ4 | 1 кВ (L-N), 2 кВ (L-PE, N-PE) | Универсальное крепление | 5 | 70000 | II | <2% | Тип светодиода: SMD 2835. КСС-Д. Тип оптического элемента: опаловый или прозрачный текстурированный рассеиватель. | https://img.ksk.ru/sveton/productpasports/CB-C09xx006/CB-C0920006.pdf | https://img.ksk.ru/sveton/productsdrawing/CB-C09xx00x.jpg |  | https://img.ksk.ru/sveton/ies/CB-C09xx006/CB-C0920006.ies | https://img.ksk.ru/sveton/Description/CB-C09xx/Luger_6.pdf
CB-C0920007 | Светильник офисный Люгер 7-25-Д-120-0/ПТ/О-5К80-В54 | null | https://img.ksk.ru/ArticlesPhotos/CB-C0900008.jpg | Светильники офисные | 5761 | 595*595*41 | .995 | 26 | 3380 |  | 130 | 5000 | 80 | Косинусная | 0,97 | 54 | УХЛ4 | 1 кВ (L-N), 2 кВ (L-PE, N-PE) | Встраиваемый | 5 | 70000 | II | <2% | Тип светодиода: SMD 2835. КСС-Д. Тип оптического элемента: опаловый. | https://img.ksk.ru/sveton/productpasports/CB-C09xx007/CB-C0920007.pdf | https://img.ksk.ru/sveton/productsdrawing/CB-C09xx00x.jpg |  | https://img.ksk.ru/sveton/ies/CB-C09xx007/CB-C0920007.ies | https://img.ksk.ru/sveton/Description/CB-C09xx/Luger_7.pdf
CB-C0920008 | Светильник офисный Люгер 8-17-Д-120-0/ПТ/О-3К80-В41 | null | https://img.ksk.ru/ArticlesPhotos/CB-C0921006.jpg | Светильники офисные | 5624 | 595*595*41 | .995 | 20 | 2100 |  | 105 | 3000 | 80 | Косинусная | 0,94 | 41 | УХЛ4 | 1 кВ (L-N), 2 кВ (L-PE, N-PE) | Встраиваемый | 5 | 70000 | II | <2% | Тип светодиода: SMD 2835. КСС-Д. Тип оптического элемента: опаловый. | https://img.ksk.ru/sveton/productpasports/CB-C09xx008/CB-C0920008.pdf | https://img.ksk.ru/sveton/productsdrawing/CB-C09xx00x.jpg |  | https://img.ksk.ru/sveton/ies/CB-C09xx008/CB-C0920008.ies | https://img.ksk.ru/sveton/Description/CB-C09xx/Luger_8.pdf
CB-C0920009 | Светильник офисный Люгер 9-25-Д-120-0/ПТ/О-5К80-В54 | null | https://img.ksk.ru/ArticlesPhotos/CB-C0900008.jpg | Светильники офисные | 5629 | 595*595*41 | .995 | 29 | 3240 | - | 112 | 5000 | 80 | Косинусная | 0,96 | 54 | УХЛ4 | 1 кВ (L-N), 2 кВ (L-PE, N-PE) | Встраиваемый | 5 | 70000 | II | <2% | Тип светодиода: SMD 2835. КСС-Д. Тип оптического элемента: опаловый или прозрачный текстурированный рассеиватель. | https://img.ksk.ru/sveton/productpasports/CB-C09xx009/CB-C0920009.pdf | https://img.ksk.ru/sveton/productsdrawing/CB-C09xx00x.jpg |  | https://img.ksk.ru/sveton/ies/CB-C09xx007/CB-C0920009.ies | https://img.ksk.ru/sveton/Description/CB-C09xx/Luger_9.pdf
CB-C0920040 | Светильник Бординг 1-7-Д-120-0/ПЛ/О-3К80-В40 | null | https://img.ksk.ru/ArticlesPhotos/CB-C0920040.jpg | Светильники офисные | 1969 | 100*100*47 | .12 | 8 | 750 |  | 110 | 3000 | 80 | Косинусная | 0,95 | 40 | УХЛ4 | 1 кВ (L-N), 2 кВ (L-PE, N-PE) | Встраиваемый | 5 | 70000 | II | <2% |  | https://img.ksk.ru/sveton/productpasports/CB-C09xx040/CB-C09xx040.pdf | https://img.ksk.ru/sveton/productsdrawing/CB-C09xx/CB-C0920040.jpg |  | https://img.ksk.ru/sveton/ies/CB-C09xx040/CB-C0920040.ies
CB-C0920042 | Светильник Бординг 3-28-Д-120-0/ПТ/О-5К80-В20S | null | https://img.ksk.ru/ArticlesPhotos/CB-C09xx042.jpg | Светильники офисные | 7432 | 585*585*40 | 1.1 | 29 | 3670 |  | 128 | 5000 | 80 | Косинусная | 0,96 | 20 | УХЛ4 | 1 кВ (L-N), 2 кВ (L-PE, N-PE) | встраиваемый | 5 | 70000 | I | <2% |  | https://img.ksk.ru/sveton/productpasports/CB-C09xx/CB-C09xx042.pdf | https://img.ksk.ru/sveton/productsdrawing/CB-C09xx/CB-C09xx042S.jpg |  | https://img.ksk.ru/sveton/ies/CB-C09xx042/CB-C0920042.ies
CB-C0920055 | Светильник Бординг 15-15-Д-120-0/ПЛ/О-5К80-В40 | null | https://img.ksk.ru/ArticlesPhotos/CB-C0902055.jpg | Светильники офисные | 4089 | 75*75*42 | .45 | 13 | 1620 |  | 130 | 5000 | 80 | Косинусная | 0,915 | 40 | УХЛ4 | 1 кВ (L-N), 2 кВ (L-PE, N-PE) | Встраиваемый | 5 | 70000 | II | <2% |  | https://img.ksk.ru/sveton/productpasports/CB-C09xx/CB-C09xx055.pdf | https://img.ksk.ru/sveton/productsdrawing/CB-C09xx/CB-C0909055.jpg |  | https://img.ksk.ru/sveton/ies/UnConstruction.jpg
CB-C0920112 | Светильник Люгер 12.6-53-Д-120-0/ПТ/О-4К90-В20 БАП1 | null | https://img.ksk.ru/ArticlesPhotos/CB-C0921112.jpg | Светильники для школ и образовательных учреждений | 18954 | 1195*595*80 | 5.2 | 53 | 6350 | 620 | 120 | 4000 | 90 | Косинусная | 0,97 | 20 | УХЛ4 | 1 кВ (L-N), 2 кВ (L-PE, N-PE) | Встраиваемый | 5 | 70000 | I | <2% | Тип светодиода: SMD 2835. КСС-Д. Тип оптического элемента: опаловый. | https://img.ksk.ru/sveton/productpasports/School/CB-C09xx112.pdf | https://img.ksk.ru/sveton/productsdrawing/CB-C09xx100/12_7.jpg |  | https://img.ksk.ru/sveton/ies/School/CB-C0900112.ies
CB-C0921003 | Светильник офисный Люгер 3-18-Д-120-0/ПТ/О-5К80-В41 | null | https://img.ksk.ru/ArticlesPhotos/CB-C0912003.jpg | Светильники офисные | 4085 | 595*295*41 | .5 | 17 | 2220 | - | 131 | 5000 | 80 | Косинусная | 0,98 | 41 | УХЛ4 | 1 кВ (L-N), 2 кВ (L-PE, N-PE) | Встраиваемый | 5 | 70000 | II | <2% | Тип светодиода: SMD 2835. КСС-Д. Тип оптического элемента: опаловый или прозрачный текстурированный рассеиватель. | https://img.ksk.ru/sveton/productpasports/CB-C09xx003/CB-C0921003.pdf | https://img.ksk.ru/sveton/productsdrawing/CB-C09xx003.jpg |  | https://img.ksk.ru/sveton/ies/CB-C09xx003/CB-C0921003.ies | https://img.ksk.ru/sveton/Description/CB-C09xx/Luger_3.pdf
CB-C0921006 | Светильник офисный Люгер 6-17-Д-120-0/ПЛ/М-4К80-У41 | null | https://img.ksk.ru/ArticlesPhotos/CB-C0921006.jpg | Светильники офисные | 5375 | 595*595*41 | 1.025 | 18 | 2430 |  | 135 | 4000 | 80 | Косинусная | 0,93 | 41 | УХЛ4 | 1 кВ (L-N), 2 кВ (L-PE, N-PE) | Универсальное крепление | 5 | 70000 | II | <2% | Тип светодиода: SMD 2835. КСС-Д. Тип оптического элемента: опаловый или прозрачный текстурированный рассеиватель. | https://img.ksk.ru/sveton/productpasports/CB-C09xx006/CB-C0921006.pdf | https://img.ksk.ru/sveton/productsdrawing/CB-C09xx00x.jpg |  | https://img.ksk.ru/sveton/ies/CB-C09xx006/CB-C0921006.ies | https://img.ksk.ru/sveton/Description/CB-C09xx/Luger_6.pdf
CB-C0921007 | Светильник офисный Люгер 7-37-Д-120-0/ПТ/О-3К80-В54 | null | https://img.ksk.ru/ArticlesPhotos/CB-C0903008.jpg | Светильники офисные | 6586 | 595*595*41 | .995 | 37 | 4580 |  | 124 | 3000 | 80 | Косинусная | 0,97 | 54 | УХЛ4 | 1 кВ (L-N), 2 кВ (L-PE, N-PE) | Встраиваемый | 5 | 70000 | II | <2% | Тип светодиода: SMD 2835. КСС-Д. Тип оптического элемента: опаловый. | https://img.ksk.ru/sveton/productpasports/CB-C09xx007/CB-C0921007.pdf | https://img.ksk.ru/sveton/productsdrawing/CB-C09xx00x.jpg |  | https://img.ksk.ru/sveton/ies/CB-C09xx007/CB-C0921007.ies | https://img.ksk.ru/sveton/Description/CB-C09xx/Luger_7.pdf
CB-C0921008 | Светильник офисный Люгер 8-17-Д-120-0/ПТ/О-4К80-В41 | null | https://img.ksk.ru/ArticlesPhotos/CB-C0921006.jpg | Светильники офисные | 5305 | 595*595*41 | .995 | 20 | 2200 |  | 110 | 4000 | 80 | Косинусная | 0,94 | 41 | УХЛ4 | 1 кВ (L-N), 2 кВ (L-PE, N-PE) | Встраиваемый | 5 | 70000 | II | <2% | Тип светодиода: SMD 2835. КСС-Д. Тип оптического элемента: опаловый. | https://img.ksk.ru/sveton/productpasports/CB-C09xx008/CB-C0921008.pdf | https://img.ksk.ru/sveton/productsdrawing/CB-C09xx00x.jpg |  | https://img.ksk.ru/sveton/ies/CB-C09xx008/CB-C0921008.ies | https://img.ksk.ru/sveton/Description/CB-C09xx/Luger_8.pdf
CB-C0921009 | Светильник офисный Люгер 9-37-Д-120-0/ПТ/О-3К80-В54 | null | https://img.ksk.ru/ArticlesPhotos/CB-C0903008.jpg | Светильники офисные | 6393 | 595*595*41 | .995 | 41 | 4300 | - | 105 | 3000 | 80 | Косинусная | 0,98 | 54 | УХЛ4 | 1 кВ (L-N), 2 кВ (L-PE, N-PE) | Встраиваемый | 5 | 70000 | II | <2% | Тип светодиода: SMD 2835. КСС-Д. Тип оптического элемента: опаловый или прозрачный текстурированный рассеиватель. | https://img.ksk.ru/sveton/productpasports/CB-C09xx009/CB-C0921009.pdf | https://img.ksk.ru/sveton/productsdrawing/CB-C09xx00x.jpg |  | https://img.ksk.ru/sveton/ies/CB-C09xx007/CB-C0921009.ies | https://img.ksk.ru/sveton/Description/CB-C09xx/Luger_9.pdf
CB-C0921040 | Светильник Бординг 1-14-Д-120-0/ПЛ/О-3К80-В40 | null | https://img.ksk.ru/ArticlesPhotos/CB-C0921040.jpg | Светильники офисные | 3765 | 100*100*47 | .194 | 14 | 1480 |  | 110 | 3000 | 80 | Косинусная | 0,95 | 40 | УХЛ4 | 1 кВ (L-N), 2 кВ (L-PE, N-PE) | Встраиваемый | 5 | 70000 | II | <2% |  | https://img.ksk.ru/sveton/productpasports/CB-C09xx040/CB-C09xx040.pdf | https://img.ksk.ru/sveton/productsdrawing/CB-C09xx/CB-C09xx040.jpg |  | https://img.ksk.ru/sveton/ies/CB-C09xx040/CB-C0921040.ies
CB-C0921049 | Светильник Бординг 10-10-Д-120-0/ПЛ/О-3К80-В40БАП1 | null | https://img.ksk.ru/ArticlesPhotos/CB-C0900049.jpg | Светильники офисные | 5219 | 150*150*40 | .2 | 10 | 1120 |  | 110 | 3000 | 80 | Косинусная | 0,71 | 41 | УХЛ4 | 1 кВ (L-N), 2 кВ (L-PE, N-PE) | Встраиваемый | 5 | 70000 | II | <2% |  | https://img.ksk.ru/sveton/productpasports/CB-C09xx/CB-C09xx049.pdf | https://img.ksk.ru/sveton/productsdrawing/CB-C09xx049.jpg
CB-C0921055 | Светильник Бординг 15-20-Д-120-0/ПЛ/О-5К80-В40 | null | https://img.ksk.ru/ArticlesPhotos/CB-C0903055.jpg | Светильники офисные | 5017 | 75*75*42 | .4 | 18 | 2350 |  | 133 | 5000 | 80 | Косинусная | 0,92 | 40 | УХЛ4 | 1 кВ (L-N), 2 кВ (L-PE, N-PE) | Встраиваемый | 5 | 70000 | II | <2% |  | https://img.ksk.ru/sveton/productpasports/CB-C09xx/CB-C09xx055.pdf | https://img.ksk.ru/sveton/productsdrawing/CB-C09xx/CB-C0909055.jpg |  | https://img.ksk.ru/sveton/ies/UnConstruction.jpg
CB-C0921100 | Светильник Люгер 10.1-32-Д-120-0/КС/О-4К90-У54 | null | https://img.ksk.ru/ArticlesPhotos/CB-C0900100.jpg | Светильники для школ и образовательных учреждений | 12063 | 595*595*80 | 6.6 | 30 | 3790 |  | 126 | 4000 | 90 | Косинусная | 0,95 | 54 | УХЛ4 | 1 кВ (L-N), 2 кВ (L-PE, N-PE) | универсальный | 5 | 70000 | I | <2% |  | https://img.ksk.ru/sveton/productpasports/CB-C09xx/CB-C09xx100.pdf | https://img.ksk.ru/sveton/productsdrawing/CB-C09xx100/10_1-10_2.jpg
CB-C0921112 | Светильник Люгер 12.6-53-Д-120-0/ПТ/О-4К90-В20 | null | https://img.ksk.ru/ArticlesPhotos/CB-C0921112.jpg | Светильники для школ и образовательных учреждений | 15370 | 1195*595*80 | 5 | 53 | 6350 |  | 120 | 4000 | 90 | Косинусная | 0,97 | 20 | УХЛ4 | 1 кВ (L-N), 2 кВ (L-PE, N-PE) | Встраиваемый | 5 | 70000 | I | <2% | Тип светодиода: SMD 2835. КСС-Д. Тип оптического элемента: опаловый. | https://img.ksk.ru/sveton/productpasports/School/CB-C09xx112.pdf | https://img.ksk.ru/sveton/productsdrawing/CB-C09xx100/12_7.jpg |  | https://img.ksk.ru/sveton/ies/School/CB-C0921112.ies
CB-C0922003 | Светильник офисный Люгер 3-18-Д-120-0/ПЛ/М-5К80-У41 | null | https://img.ksk.ru/ArticlesPhotos/CB-C0914003.jpg | Светильники офисные | 4304 | 595*295*41 | .5 | 17 | 2270 | - | 134 | 5000 | 80 | Косинусная | 0,98 | 41 | УХЛ4 | 1 кВ (L-N), 2 кВ (L-PE, N-PE) | Универсальное крепление | 5 | 70000 | II | <2% | Тип светодиода: SMD 2835. КСС-Д. Тип оптического элемента: опаловый или прозрачный текстурированный рассеиватель. | https://img.ksk.ru/sveton/productpasports/CB-C09xx003/CB-C0922003.pdf | https://img.ksk.ru/sveton/productsdrawing/CB-C09xx003.jpg |  | https://img.ksk.ru/sveton/ies/CB-C09xx003/CB-C0922003.ies | https://img.ksk.ru/sveton/Description/CB-C09xx/Luger_3.pdf
CB-C0922006 | Светильник офисный Люгер 6-17-Д-120-0/ПЛ/М-5К80-У41 | null | https://img.ksk.ru/ArticlesPhotos/CB-C0921006.jpg | Светильники офисные | 5375 | 595*595*41 | 1.025 | 18 | 2460 |  | 137 | 5000 | 80 | Косинусная | 0,93 | 41 | УХЛ4 | 1 кВ (L-N), 2 кВ (L-PE, N-PE) | Универсальное крепление | 5 | 70000 | II | <2% | Тип светодиода: SMD 2835. КСС-Д. Тип оптического элемента: опаловый или прозрачный текстурированный рассеиватель. | https://img.ksk.ru/sveton/productpasports/CB-C09xx006/CB-C0922006.pdf | https://img.ksk.ru/sveton/productsdrawing/CB-C09xx00x.jpg |  | https://img.ksk.ru/sveton/ies/CB-C09xx006/CB-C0922006.ies | https://img.ksk.ru/sveton/Description/CB-C09xx/Luger_6.pdf
CB-C0922007 | Светильник офисный Люгер 7-37-Д-120-0/ПТ/О-4К80-В54 | null | https://img.ksk.ru/ArticlesPhotos/CB-C0903008.jpg | Светильники офисные | 6586 | 595*595*41 | .995 | 37 | 4730 |  | 128 | 4000 | 80 | Косинусная | 0,97 | 54 | УХЛ4 | 1 кВ (L-N), 2 кВ (L-PE, N-PE) | Встраиваемый | 5 | 70000 | II | <2% | Тип светодиода: SMD 2835. КСС-Д. Тип оптического элемента: опаловый. | https://img.ksk.ru/sveton/productpasports/CB-C09xx007/CB-C0922007.pdf | https://img.ksk.ru/sveton/productsdrawing/CB-C09xx00x.jpg |  | https://img.ksk.ru/sveton/ies/CB-C09xx007/CB-C0922007.ies | https://img.ksk.ru/sveton/Description/CB-C09xx/Luger_7.pdf
CB-C0922008 | Светильник офисный Люгер 8-17-Д-120-0/ПТ/О-5К80-В41 | null | https://img.ksk.ru/ArticlesPhotos/CB-C0921006.jpg | Светильники офисные | 5305 | 595*595*41 | .995 | 20 | 2240 |  | 112 | 5000 | 80 | Косинусная | 0,94 | 41 | УХЛ4 | 1 кВ (L-N), 2 кВ (L-PE, N-PE) | Встраиваемый | 5 | 70000 | II | <2% | Тип светодиода: SMD 2835. КСС-Д. Тип оптического элемента: опаловый. | https://img.ksk.ru/sveton/productpasports/CB-C09xx008/CB-C0922008.pdf | https://img.ksk.ru/sveton/productsdrawing/CB-C09xx00x.jpg |  | https://img.ksk.ru/sveton/ies/CB-C09xx008/CB-C0922008.ies | https://img.ksk.ru/sveton/Description/CB-C09xx/Luger_8.pdf
CB-C0922009 | Светильник офисный Люгер 9-37-Д-120-0/ПТ/О-4К80-В54 | null | https://img.ksk.ru/ArticlesPhotos/CB-C0903008.jpg | Светильники офисные | 6393 | 595*595*41 | .995 | 41 | 4510 | - | 110 | 4000 | 80 | Косинусная | 0,98 | 54 | УХЛ4 | 1 кВ (L-N), 2 кВ (L-PE, N-PE) | Встраиваемый | 5 | 70000 | II | <2% | Тип светодиода: SMD 2835. КСС-Д. Тип оптического элемента: опаловый или прозрачный текстурированный рассеиватель. | https://img.ksk.ru/sveton/productpasports/CB-C09xx009/CB-C0922009.pdf | https://img.ksk.ru/sveton/productsdrawing/CB-C09xx00x.jpg |  | https://img.ksk.ru/sveton/ies/CB-C09xx007/CB-C0922009.ies | https://img.ksk.ru/sveton/Description/CB-C09xx/Luger_9.pdf
CB-C0922040 | Светильник Бординг 1-20-Д-120-0/ПЛ/О-3К80-В40 | null | https://img.ksk.ru/ArticlesPhotos/CB-C0903040.jpg | Светильники офисные | 5344 | 100*100*47 | .31 | 20 | 2200 |  | 110 | 3000 | 80 | Косинусная | 0,97 | 40 | УХЛ4 | 1 кВ (L-N), 2 кВ (L-PE, N-PE) | Встраиваемый | 5 | 70000 | II | <2% |  | https://img.ksk.ru/sveton/productpasports/CB-C09xx040/CB-C09xx040.pdf | https://img.ksk.ru/sveton/productsdrawing/CB-C09xx/CB-C09xx040.jpg |  | https://img.ksk.ru/sveton/ies/CB-C09xx040/CB-C0922040.ies
CB-C0922049 | Светильник Бординг 10-10-Д-120-0/ПЛ/О-4К80-В40БАП1 | null | https://img.ksk.ru/ArticlesPhotos/CB-C0900049.jpg | Светильники офисные | 5219 | 150*150*40 | .2 | 10 | 1200 |  | 119 | 4000 | 80 | Косинусная | 0,71 | 41 | УХЛ4 | 1 кВ (L-N), 2 кВ (L-PE, N-PE) | Встраиваемый | 5 | 70000 | II | <2% |  | https://img.ksk.ru/sveton/productpasports/CB-C09xx/CB-C09xx049.pdf | https://img.ksk.ru/sveton/productsdrawing/CB-C09xx049.jpg
CB-C0922055 | Светильник Бординг 15-25-Д-120-0/ПЛ/О-5К80-В40 | null | https://img.ksk.ru/ArticlesPhotos/CB-C0904055.jpg | Светильники офисные | 4712 | 75*75*42 | .5 | 22 | 2850 |  | 134 | 5000 | 80 | Косинусная | 0,93 | 40 | УХЛ4 | 1 кВ (L-N), 2 кВ (L-PE, N-PE) | Встраиваемый | 5 | 70000 | II | <2% |  | https://img.ksk.ru/sveton/productpasports/CB-C09xx/CB-C09xx055.pdf | https://img.ksk.ru/sveton/productsdrawing/CB-C09xx/CB-C0909055.jpg |  | https://img.ksk.ru/sveton/ies/UnConstruction.jpg
CB-C0922100 | Светильник Люгер 10.1-32-Д-120-0/КС/О-4К90-У54 БАП1 | null | https://img.ksk.ru/ArticlesPhotos/CB-C0900100.jpg | Светильники для школ и образовательных учреждений | 13903 | 595*595*80 | 6.75 | 30 | 3790 | 600 | 126 | 4000 | 90 | Косинусная | 0,95 | 54 | УХЛ4 | 1 кВ (L-N), 2 кВ (L-PE, N-PE) | универсальный | 5 | 70000 | I | <2% |  | https://img.ksk.ru/sveton/productpasports/CB-C09xx/CB-C09xx100.pdf | https://img.ksk.ru/sveton/productsdrawing/CB-C09xx100/10_1-10_2.jpg
CB-C0923003 | Светильник офисный Люгер 3-18-Д-120-0/ПЛ/М-5К80-В41 | null | https://img.ksk.ru/ArticlesPhotos/CB-C0914003.jpg | Светильники офисные | 4204 | 595*295*41 | .5 | 17 | 2270 | - | 134 | 5000 | 80 | Косинусная | 0,98 | 41 | УХЛ4 | 1 кВ (L-N), 2 кВ (L-PE, N-PE) | Встраиваемый | 5 | 70000 | II | <2% | Тип светодиода: SMD 2835. КСС-Д. Тип оптического элемента: опаловый или прозрачный текстурированный рассеиватель. | https://img.ksk.ru/sveton/productpasports/CB-C09xx003/CB-C0923003.pdf | https://img.ksk.ru/sveton/productsdrawing/CB-C09xx003.jpg |  | https://img.ksk.ru/sveton/ies/CB-C09xx003/CB-C0923003.ies | https://img.ksk.ru/sveton/Description/CB-C09xx/Luger_3.pdf
CB-C0923006 | Светильник офисный Люгер 6-25-Д-120-0/ПЛ/М-3К80-У41 | null | https://img.ksk.ru/ArticlesPhotos/CB-C0924006.jpg | Светильники офисные | 6576 | 595*595*41 | 1.025 | 26 | 3380 |  | 130 | 3000 | 80 | Косинусная | 0,96 | 41 | УХЛ4 | 1 кВ (L-N), 2 кВ (L-PE, N-PE) | Универсальное крепление | 5 | 70000 | II | <2% | Тип светодиода: SMD 2835. КСС-Д. Тип оптического элемента: опаловый или прозрачный текстурированный рассеиватель. | https://img.ksk.ru/sveton/productpasports/CB-C09xx006/CB-C0923006.pdf | https://img.ksk.ru/sveton/productsdrawing/CB-C09xx00x.jpg |  | https://img.ksk.ru/sveton/ies/CB-C09xx006/CB-C0923006.ies | https://img.ksk.ru/sveton/Description/CB-C09xx/Luger_6.pdf
CB-C0923007 | Светильник офисный Люгер 7-37-Д-120-0/ПТ/О-5К80-В54 | null | https://img.ksk.ru/ArticlesPhotos/CB-C0903008.jpg | Светильники офисные | 6586 | 595*595*41 | .995 | 37 | 4810 |  | 130 | 5000 | 80 | Косинусная | 0,97 | 54 | УХЛ4 | 1 кВ (L-N), 2 кВ (L-PE, N-PE) | Встраиваемый | 5 | 70000 | II | <2% | Тип светодиода: SMD 2835. КСС-Д. Тип оптического элемента: опаловый. | https://img.ksk.ru/sveton/productpasports/CB-C09xx007/CB-C0923007.pdf | https://img.ksk.ru/sveton/productsdrawing/CB-C09xx00x.jpg |  | https://img.ksk.ru/sveton/ies/CB-C09xx007/CB-C0923007.ies | https://img.ksk.ru/sveton/Description/CB-C09xx/Luger_7.pdf
CB-C0923008 | Светильник офисный Люгер 8-25-Д-120-0/ПТ/О-3К80-В41 | null | https://img.ksk.ru/ArticlesPhotos/CB-C0924006.jpg | Светильники офисные | 6503 | 595*595*41 | .995 | 29 | 3040 |  | 105 | 3000 | 80 | Косинусная | 0,96 | 41 | УХЛ4 | 1 кВ (L-N), 2 кВ (L-PE, N-PE) | Встраиваемый | 5 | 70000 | II | <2% | Тип светодиода: SMD 2835. КСС-Д. Тип оптического элемента: опаловый. | https://img.ksk.ru/sveton/productpasports/CB-C09xx008/CB-C0923008.pdf | https://img.ksk.ru/sveton/productsdrawing/CB-C09xx00x.jpg |  | https://img.ksk.ru/sveton/ies/CB-C09xx008/CB-C0923008.ies | https://img.ksk.ru/sveton/Description/CB-C09xx/Luger_8.pdf
CB-C0923009 | Светильник офисный Люгер 9-37-Д-120-0/ПТ/О-5К80-В54 | null | https://img.ksk.ru/ArticlesPhotos/CB-C0903008.jpg | Светильники офисные | 6393 | 595*595*41 | .995 | 41 | 4590 | - | 112 | 5000 | 80 | Косинусная | 0,98 | 54 | УХЛ4 | 1 кВ (L-N), 2 кВ (L-PE, N-PE) | Встраиваемый | 5 | 70000 | II | <2% | Тип светодиода: SMD 2835. КСС-Д. Тип оптического элемента: опаловый или прозрачный текстурированный рассеиватель. | https://img.ksk.ru/sveton/productpasports/CB-C09xx009/CB-C0923009.pdf | https://img.ksk.ru/sveton/productsdrawing/CB-C09xx00x.jpg |  | https://img.ksk.ru/sveton/ies/CB-C09xx007/CB-C0923009.ies | https://img.ksk.ru/sveton/Description/CB-C09xx/Luger_9.pdf
CB-C0923040 | Светильник Бординг 1-26-Д-120-0/ПЛ/О-3К80-В40 | null | https://img.ksk.ru/ArticlesPhotos/CB-C0904040.jpg | Светильники офисные | 6576 | 100*100*47 | .38 | 26 | 2860 |  | 110 | 3000 | 80 | Косинусная | 0,97 | 40 | УХЛ4 | 1 кВ (L-N), 2 кВ (L-PE, N-PE) | Встраиваемый | 5 | 70000 | II | <2% |  | https://img.ksk.ru/sveton/productpasports/CB-C09xx040/CB-C09xx040.pdf | https://img.ksk.ru/sveton/productsdrawing/CB-C09xx/CB-C09xx040.jpg |  | https://img.ksk.ru/sveton/ies/CB-C09xx040/CB-C0923040.ies
CB-C0923049 | Светильник Бординг 10-10-Д-120-0/ПЛ/О-5К80-В40БАП1 | null | https://img.ksk.ru/ArticlesPhotos/CB-C0900049.jpg | Светильники офисные | 5219 | 150*150*40 | .2 | 10 | 1240 |  | 122 | 5000 | 80 | Косинусная | 0,71 | 41 | УХЛ4 | 1 кВ (L-N), 2 кВ (L-PE, N-PE) | Встраиваемый | 5 | 70000 | II | <2% |  | https://img.ksk.ru/sveton/productpasports/CB-C09xx/CB-C09xx049.pdf | https://img.ksk.ru/sveton/productsdrawing/CB-C09xx049.jpg
CB-C0923055 | Светильник Бординг 15-30-Д-120-0/ПЛ/О-5К80-В40 | null | https://img.ksk.ru/ArticlesPhotos/CB-C0905055.jpg | Светильники офисные | 6881 | 75*75*42 | .3 | 25 | 3350 |  | 135 | 5000 | 80 | Косинусная | 0,94 | 40 | УХЛ4 | 1 кВ (L-N), 2 кВ (L-PE, N-PE) | Встраиваемый | 5 | 70000 | II | <2% |  | https://img.ksk.ru/sveton/productpasports/CB-C09xx/CB-C09xx055.pdf | https://img.ksk.ru/sveton/productsdrawing/CB-C09xx/CB-C0909055.jpg |  | https://img.ksk.ru/sveton/ies/UnConstruction.jpg
CB-C0924003 | Светильник офисный Люгер 3-12-Д-120-0/ПТ/О-3К80-У54 | null | https://img.ksk.ru/ArticlesPhotos/CB-C0908003.jpg | Светильники офисные | 3516 | 595*295*41 | .5 | 12 | 1500 | - | 125 | 3000 | 80 | Косинусная | 0,96 | 54 | УХЛ4 | 1 кВ (L-N), 2 кВ (L-PE, N-PE) | Универсальное крепление | 5 | 70000 | II | <2% | Тип светодиода: SMD 2835. КСС-Д. Тип оптического элемента: опаловый или прозрачный текстурированный рассеиватель. | https://img.ksk.ru/sveton/productpasports/CB-C09xx003/CB-C0924003.pdf | https://img.ksk.ru/sveton/productsdrawing/CB-C09xx003.jpg |  | https://img.ksk.ru/sveton/ies/CB-C09xx003/CB-C0924003.ies | https://img.ksk.ru/sveton/Description/CB-C09xx/Luger_3.pdf
CB-C0924006 | Светильник офисный Люгер 6-25-Д-120-0/ПЛ/М-4К80-У41 | null | https://img.ksk.ru/ArticlesPhotos/CB-C0924006.jpg | Светильники офисные | 6576 | 595*595*41 | 1.025 | 26 | 3510 |  | 135 | 4000 | 80 | Косинусная | 0,96 | 41 | УХЛ4 | 1 кВ (L-N), 2 кВ (L-PE, N-PE) | Универсальное крепление | 5 | 70000 | II | <2% | Тип светодиода: SMD 2835. КСС-Д. Тип оптического элемента: опаловый или прозрачный текстурированный рассеиватель. | https://img.ksk.ru/sveton/productpasports/CB-C09xx006/CB-C0924006.pdf | https://img.ksk.ru/sveton/productsdrawing/CB-C09xx00x.jpg |  | https://img.ksk.ru/sveton/ies/CB-C09xx006/CB-C0924006.ies | https://img.ksk.ru/sveton/Description/CB-C09xx/Luger_6.pdf
CB-C0924007 | Светильник офисный Люгер 7-25-Д-120-0/ПЛ/М-3К80-У41 | null | https://img.ksk.ru/ArticlesPhotos/CB-C0925007.jpg | Светильники офисные | 5329 | 595*595*41 | 1.05 | 26 | 3380 |  | 130 | 3000 | 80 | Косинусная | 0,97 | 41 | УХЛ4 | 1 кВ (L-N), 2 кВ (L-PE, N-PE) | Универсальное крепление | 5 | 70000 | II | <2% | Тип светодиода: SMD 2835. КСС-Д. Тип оптического элемента: микропризма. | https://img.ksk.ru/sveton/productpasports/CB-C09xx007/CB-C0924007.pdf | https://img.ksk.ru/sveton/productsdrawing/CB-C09xx00x.jpg |  | https://img.ksk.ru/sveton/ies/CB-C09xx007/CB-C0924007.ies | https://img.ksk.ru/sveton/Description/CB-C09xx/Luger_7.pdf
CB-C0924008 | Светильник офисный Люгер 8-25-Д-120-0/ПТ/О-4К80-В41 | null | https://img.ksk.ru/ArticlesPhotos/CB-C0924006.jpg | Светильники офисные | 6027 | 595*595*41 | .995 | 29 | 3190 |  | 110 | 4000 | 80 | Косинусная | 0,96 | 41 | УХЛ4 | 1 кВ (L-N), 2 кВ (L-PE, N-PE) | Встраиваемый | 5 | 70000 | II | <2% | Тип светодиода: SMD 2835. КСС-Д. Тип оптического элемента: опаловый. | https://img.ksk.ru/sveton/productpasports/CB-C09xx008/CB-C0924008.pdf | https://img.ksk.ru/sveton/productsdrawing/CB-C09xx00x.jpg |  | https://img.ksk.ru/sveton/ies/CB-C09xx008/CB-C0924008.ies | https://img.ksk.ru/sveton/Description/CB-C09xx/Luger_8.pdf
CB-C0924009 | Светильник офисный Люгер 9-25-Д-120-0/ПЛ/М-3К80-У41 | null | https://img.ksk.ru/ArticlesPhotos/CB-C0925007.jpg | Светильники офисные | 5871 | 595*595*41 | 1.05 | 29 | 3240 | - | 112 | 3000 | 80 | Косинусная | 0,96 | 41 | УХЛ4 | 1 кВ (L-N), 2 кВ (L-PE, N-PE) | Универсальное крепление | 5 | 70000 | II | <2% | Тип светодиода: SMD 2835. КСС-Д. Тип оптического элемента: опаловый или прозрачный текстурированный рассеиватель. | https://img.ksk.ru/sveton/productpasports/CB-C09xx009/CB-C0924009.pdf | https://img.ksk.ru/sveton/productsdrawing/CB-C09xx00x.jpg |  | https://img.ksk.ru/sveton/ies/CB-C09xx007/CB-C0924009.ies | https://img.ksk.ru/sveton/Description/CB-C09xx/Luger_9.pdf
CB-C0924040 | Светильник Бординг 1-32-Д-120-0/ПЛ/О-3К80-В40 | null | https://img.ksk.ru/ArticlesPhotos/CB-C0905040.jpg | Светильники офисные | 7708 | 100*100*47 | .43 | 31,5 | 3460 |  | 110 | 3000 | 80 | Косинусная | 0,97 | 40 | УХЛ4 | 1 кВ (L-N), 2 кВ (L-PE, N-PE) | Встраиваемый | 5 | 70000 | II | <2% |  | https://img.ksk.ru/sveton/productpasports/CB-C09xx040/CB-C09xx040.pdf | https://img.ksk.ru/sveton/productsdrawing/CB-C09xx/CB-C09xx040.jpg |  | https://img.ksk.ru/sveton/ies/CB-C09xx040/CB-C0924040.ies
CB-C0924055 | Светильник Бординг 15-35-Д-120-0/ПЛ/О-5К80-В40 | null | https://img.ksk.ru/ArticlesPhotos/CB-C0906055.jpg | Светильники офисные | 8115 | 75*75*42 | .35 | 29 | 3900 |  | 135 | 5000 | 80 | Косинусная | 0,95 | 40 | УХЛ4 | 1 кВ (L-N), 2 кВ (L-PE, N-PE) | Встраиваемый | 5 | 70000 | II | <2% |  | https://img.ksk.ru/sveton/productpasports/CB-C09xx/CB-C09xx055.pdf | https://img.ksk.ru/sveton/productsdrawing/CB-C09xx/CB-C0909055.jpg |  | https://img.ksk.ru/sveton/ies/UnConstruction.jpg
CB-C0925003 | Светильник офисный Люгер 3-12-Д-120-0/ПТ/О-3К80-В54 | null | https://img.ksk.ru/ArticlesPhotos/CB-C0908003.jpg | Светильники офисные | 3260 | 595*295*41 | .5 | 12 | 1500 | - | 125 | 3000 | 80 | Косинусная | 0,96 | 54 | УХЛ4 | 1 кВ (L-N), 2 кВ (L-PE, N-PE) | Встраиваемый | 5 | 70000 | II | <2% | Тип светодиода: SMD 2835. КСС-Д. Тип оптического элемента: опаловый или прозрачный текстурированный рассеиватель. | https://img.ksk.ru/sveton/productpasports/CB-C09xx003/CB-C0925003.pdf | https://img.ksk.ru/sveton/productsdrawing/CB-C09xx003.jpg |  | https://img.ksk.ru/sveton/ies/CB-C09xx003/CB-C0925003.ies | https://img.ksk.ru/sveton/Description/CB-C09xx/Luger_3.pdf
CB-C0925006 | Светильник офисный Люгер 6-25-Д-120-0/ПЛ/М-5К80-У41 | null | https://img.ksk.ru/ArticlesPhotos/CB-C0924006.jpg | Светильники офисные | 6576 | 595*595*41 | 1.025 | 26 | 3560 |  | 137 | 5000 | 80 | Косинусная | 0,96 | 41 | УХЛ4 | 1 кВ (L-N), 2 кВ (L-PE, N-PE) | Универсальное крепление | 5 | 70000 | II | <2% | Тип светодиода: SMD 2835. КСС-Д. Тип оптического элемента: опаловый или прозрачный текстурированный рассеиватель. | https://img.ksk.ru/sveton/productpasports/CB-C09xx006/CB-C0925006.pdf | https://img.ksk.ru/sveton/productsdrawing/CB-C09xx00x.jpg |  | https://img.ksk.ru/sveton/ies/CB-C09xx006/CB-C0925006.ies | https://img.ksk.ru/sveton/Description/CB-C09xx/Luger_6.pdf
CB-C0925007 | Светильник офисный Люгер 7-25-Д-120-0/ПЛ/М-4К80-У41 | null | https://img.ksk.ru/ArticlesPhotos/CB-C0925007.jpg | Светильники офисные | 5329 | 595*595*41 | 1.05 | 26 | 3510 |  | 135 | 4000 | 80 | Косинусная | 0,97 | 41 | УХЛ4 | 1 кВ (L-N), 2 кВ (L-PE, N-PE) | Универсальное крепление | 5 | 70000 | II | <2% | Тип светодиода: SMD 2835. КСС-Д. Тип оптического элемента: микропризма. | https://img.ksk.ru/sveton/productpasports/CB-C09xx007/CB-C0925007.pdf | https://img.ksk.ru/sveton/productsdrawing/CB-C09xx00x.jpg |  | https://img.ksk.ru/sveton/ies/CB-C09xx007/CB-C0925007.ies | https://img.ksk.ru/sveton/Description/CB-C09xx/Luger_7.pdf
CB-C0925008 | Светильник офисный Люгер 8-25-Д-120-0/ПТ/О-5К80-В41 | null | https://img.ksk.ru/ArticlesPhotos/CB-C0924006.jpg | Светильники офисные | 6027 | 595*595*41 | .995 | 29 | 3240 |  | 112 | 5000 | 80 | Косинусная | 0,96 | 41 | УХЛ4 | 1 кВ (L-N), 2 кВ (L-PE, N-PE) | Встраиваемый | 5 | 70000 | II | <2% | Тип светодиода: SMD 2835. КСС-Д. Тип оптического элемента: опаловый. | https://img.ksk.ru/sveton/productpasports/CB-C09xx008/CB-C0925008.pdf | https://img.ksk.ru/sveton/productsdrawing/CB-C09xx00x.jpg |  | https://img.ksk.ru/sveton/ies/CB-C09xx008/CB-C0925008.ies | https://img.ksk.ru/sveton/Description/CB-C09xx/Luger_8.pdf
CB-C0925009 | Светильник офисный Люгер 9-25-Д-120-0/ПЛ/М-4К80-У41 | null | https://img.ksk.ru/ArticlesPhotos/CB-C0925007.jpg | Светильники офисные | 5871 | 595*595*41 | 1.05 | 29 | 3390 | - | 117 | 4000 | 80 | Косинусная | 0,96 | 41 | УХЛ4 | 1 кВ (L-N), 2 кВ (L-PE, N-PE) | Универсальное крепление | 5 | 70000 | II | <2% | Тип светодиода: SMD 2835. КСС-Д. Тип оптического элемента: опаловый или прозрачный текстурированный рассеиватель. | https://img.ksk.ru/sveton/productpasports/CB-C09xx009/CB-C0925009.pdf | https://img.ksk.ru/sveton/productsdrawing/CB-C09xx00x.jpg |  | https://img.ksk.ru/sveton/ies/CB-C09xx007/CB-C0925009.ies | https://img.ksk.ru/sveton/Description/CB-C09xx/Luger_9.pdf
CB-C0925040 | Светильник Бординг 1-37-Д-120-0/ПЛ/О-3К80-В40 | null | https://img.ksk.ru/ArticlesPhotos/CB-C0906040.jpg | Светильники офисные | 7706 | 100*100*47 | .51 | 37 | 4070 |  | 110 | 3000 | 80 | Косинусная | 0,97 | 40 | УХЛ4 | 1 кВ (L-N), 2 кВ (L-PE, N-PE) | Встраиваемый | 5 | 70000 | II | <2% |  | https://img.ksk.ru/sveton/productpasports/CB-C09xx040/CB-C09xx040.pdf | https://img.ksk.ru/sveton/productsdrawing/CB-C09xx/CB-C09xx040.jpg |  | https://img.ksk.ru/sveton/ies/CB-C09xx040/CB-C0925040.ies
CB-C0925055 | Светильник Бординг 15-40-Д-120-0/ПЛ/О-5К80-В40 | null | https://img.ksk.ru/ArticlesPhotos/CB-C0907055.jpg | Светильники офисные | 9040 | 75*75*42 | .15 | 33 | 4400 |  | 135 | 5000 | 80 | Косинусная | 0,96 | 40 | УХЛ4 | 1 кВ (L-N), 2 кВ (L-PE, N-PE) | Встраиваемый | 5 | 70000 | II | <2% |  | https://img.ksk.ru/sveton/productpasports/CB-C09xx/CB-C09xx055.pdf | https://img.ksk.ru/sveton/productsdrawing/CB-C09xx/CB-C0909055.jpg |  | https://img.ksk.ru/sveton/ies/UnConstruction.jpg
CB-C0925112 | Светильник Люгер 12.7-64-Д-120-0/ПЛ/О-4К90-У20 | null | https://img.ksk.ru/ArticlesPhotos/CB-C0921112.jpg | Светильники для школ и образовательных учреждений | 13610 | 1195*595*40 | 3.3 | 64 | 7350 |  | 115 | 4000 | 90 | Косинусная | 0,97 | 20 | УХЛ4 | 1 кВ (L-N), 2 кВ (L-PE, N-PE) | Встраиваемый | 5 | 70000 | I | <2% | Тип светодиода: SMD 2835. КСС-Д. Тип оптического элемента: опаловый. | https://img.ksk.ru/sveton/productpasports/School/CB-C09xx112.pdf | https://img.ksk.ru/sveton/productsdrawing/CB-C09xx100/12_7.jpg
CB-C0926003 | Светильник офисный Люгер 3-12-Д-120-0/ПЛ/М-3К80-У54 | null | https://img.ksk.ru/ArticlesPhotos/CB-C0912003.jpg | Светильники офисные | 3633 | 595*295*41 | .5 | 12 | 1530 | - | 128 | 3000 | 80 | Косинусная | 0,96 | 54 | УХЛ4 | 1 кВ (L-N), 2 кВ (L-PE, N-PE) | Универсальное крепление | 5 | 70000 | II | <2% | Тип светодиода: SMD 2835. КСС-Д. Тип оптического элемента: опаловый или прозрачный текстурированный рассеиватель. | https://img.ksk.ru/sveton/productpasports/CB-C09xx003/CB-C0926003.pdf | https://img.ksk.ru/sveton/productsdrawing/CB-C09xx003.jpg |  | https://img.ksk.ru/sveton/ies/CB-C09xx003/CB-C0926003.ies | https://img.ksk.ru/sveton/Description/CB-C09xx/Luger_3.pdf
CB-C0926006 | Светильник офисный Люгер 6-30-Д-120-0/ПЛ/М-3К80-У41 | null | https://img.ksk.ru/ArticlesPhotos/CB-C0927006.jpg | Светильники офисные | 6978 | 595*595*41 | 1.025 | 30 | 3900 |  | 130 | 3000 | 80 | Косинусная | 0,97 | 41 | УХЛ4 | 1 кВ (L-N), 2 кВ (L-PE, N-PE) | Универсальное крепление | 5 | 70000 | II | <2% | Тип светодиода: SMD 2835. КСС-Д. Тип оптического элемента: опаловый или прозрачный текстурированный рассеиватель. | https://img.ksk.ru/sveton/productpasports/CB-C09xx006/CB-C0926006.pdf | https://img.ksk.ru/sveton/productsdrawing/CB-C09xx00x.jpg |  | https://img.ksk.ru/sveton/ies/CB-C09xx006/CB-C0926006.ies | https://img.ksk.ru/sveton/Description/CB-C09xx/Luger_6.pdf
CB-C0926007 | Светильник офисный Люгер 7-25-Д-120-0/ПЛ/М-5К80-У41 | null | https://img.ksk.ru/ArticlesPhotos/CB-C0925007.jpg | Светильники офисные | 5329 | 595*595*41 | 1.05 | 26 | 3560 |  | 137 | 5000 | 80 | Косинусная | 0,97 | 41 | УХЛ4 | 1 кВ (L-N), 2 кВ (L-PE, N-PE) | Универсальное крепление | 5 | 70000 | II | <2% | Тип светодиода: SMD 2835. КСС-Д. Тип оптического элемента: микропризма. | https://img.ksk.ru/sveton/productpasports/CB-C09xx007/CB-C0926007.pdf | https://img.ksk.ru/sveton/productsdrawing/CB-C09xx00x.jpg |  | https://img.ksk.ru/sveton/ies/CB-C09xx007/CB-C0926007.ies | https://img.ksk.ru/sveton/Description/CB-C09xx/Luger_7.pdf
CB-C0926008 | Светильник офисный Люгер 8-30-Д-120-0/ПТ/О-3К80-В41 | null | https://img.ksk.ru/ArticlesPhotos/CB-C0927006.jpg | Светильники офисные | 6944 | 595*595*41 | .995 | 33 | 3460 |  | 105 | 3000 | 80 | Косинусная | 0,97 | 41 | УХЛ4 | 1 кВ (L-N), 2 кВ (L-PE, N-PE) | Встраиваемый | 5 | 70000 | II | <2% | Тип светодиода: SMD 2835. КСС-Д. Тип оптического элемента: опаловый. | https://img.ksk.ru/sveton/productpasports/CB-C09xx008/CB-C0926008.pdf | https://img.ksk.ru/sveton/productsdrawing/CB-C09xx00x.jpg |  | https://img.ksk.ru/sveton/ies/CB-C09xx008/CB-C0926008.ies | https://img.ksk.ru/sveton/Description/CB-C09xx/Luger_8.pdf
CB-C0926009 | Светильник офисный Люгер 9-25-Д-120-0/ПЛ/М-5К80-У41 | null | https://img.ksk.ru/ArticlesPhotos/CB-C0925007.jpg | Светильники офисные | 5871 | 595*595*41 | 1.05 | 29 | 3450 | - | 119 | 5000 | 80 | Косинусная | 0,96 | 41 | УХЛ4 | 1 кВ (L-N), 2 кВ (L-PE, N-PE) | Универсальное крепление | 5 | 70000 | II | <2% | Тип светодиода: SMD 2835. КСС-Д. Тип оптического элемента: опаловый или прозрачный текстурированный рассеиватель. | https://img.ksk.ru/sveton/productpasports/CB-C09xx009/CB-C0926009.pdf | https://img.ksk.ru/sveton/productsdrawing/CB-C09xx00x.jpg |  | https://img.ksk.ru/sveton/ies/CB-C09xx007/CB-C0926009.ies | https://img.ksk.ru/sveton/Description/CB-C09xx/Luger_9.pdf
CB-C0926040 | Светильник Бординг 1-7-Д-120-0/ПЛ/О-3К80-В40 без БП | null | https://img.ksk.ru/ArticlesPhotos/CB-C0926040.jpg | Светильники офисные | 1313 | 100*100*47 | .074 | 8 | 750 |  | 110 | 3000 | 80 | Косинусная | 0,95 | 40 | УХЛ4 | 1 кВ (L-N), 2 кВ (L-PE, N-PE) | Встраиваемый | 5 | 70000 | II | <2% |  | https://img.ksk.ru/sveton/productpasports/CB-C09xx040/CB-C09xx040.pdf | https://img.ksk.ru/sveton/productsdrawing/CB-C09xx/CB-C0920040.jpg |  | https://img.ksk.ru/sveton/ies/CB-C09xx040/CB-C0911040.ies
CB-C0926055 | Светильник Бординг 15-45-Д-120-0/ПЛ/О-5К80-В40 | null | https://img.ksk.ru/ArticlesPhotos/CB-C0908055.jpg | Светильники офисные | 9963 | 75*75*42 | .2 | 37 | 4900 |  | 135 | 5000 | 80 | Косинусная | 0,96 | 40 | УХЛ4 | 1 кВ (L-N), 2 кВ (L-PE, N-PE) | Встраиваемый | 5 | 70000 | II | <2% |  | https://img.ksk.ru/sveton/productpasports/CB-C09xx/CB-C09xx055.pdf | https://img.ksk.ru/sveton/productsdrawing/CB-C09xx/CB-C0909055.jpg |  | https://img.ksk.ru/sveton/ies/UnConstruction.jpg
CB-C0926112 | Светильник Люгер 12.7-64-Д-120-0/ПЛ/О-4К90-У20 БАП1 | null | https://img.ksk.ru/ArticlesPhotos/CB-C0921112.jpg | Светильники для школ и образовательных учреждений | 18320 | 1195*595*40 | 3.3 | 64 | 7350 | 650 | 115 | 4000 | 90 | Косинусная | 0,97 | 20 | УХЛ4 | 1 кВ (L-N), 2 кВ (L-PE, N-PE) | Встраиваемый | 5 | 70000 | I | <2% | Тип светодиода: SMD 2835. КСС-Д. Тип оптического элемента: опаловый. | https://img.ksk.ru/sveton/productpasports/School/CB-C09xx112.pdf | https://img.ksk.ru/sveton/productsdrawing/CB-C09xx100/12_7.jpg
CB-C0927003 | Светильник офисный Люгер 3-12-Д-120-0/ПЛ/М-3К80-В54 | null | https://img.ksk.ru/ArticlesPhotos/CB-C0912003.jpg | Светильники офисные | 3533 | 595*295*41 | .5 | 12 | 1530 | - | 128 | 3000 | 80 | Косинусная | 0,96 | 54 | УХЛ4 | 1 кВ (L-N), 2 кВ (L-PE, N-PE) | Встраиваемый | 5 | 70000 | II | <2% | Тип светодиода: SMD 2835. КСС-Д. Тип оптического элемента: опаловый или прозрачный текстурированный рассеиватель. | https://img.ksk.ru/sveton/productpasports/CB-C09xx003/CB-C0927003.pdf | https://img.ksk.ru/sveton/productsdrawing/CB-C09xx003.jpg |  | https://img.ksk.ru/sveton/ies/CB-C09xx003/CB-C0927003.ies | https://img.ksk.ru/sveton/Description/CB-C09xx/Luger_3.pdf
CB-C0927006 | Светильник офисный Люгер 6-30-Д-120-0/ПЛ/М-4К80-У41 | null | https://img.ksk.ru/ArticlesPhotos/CB-C0927006.jpg | Светильники офисные | 6978 | 595*595*41 | 1.025 | 30 | 4050 |  | 135 | 4000 | 80 | Косинусная | 0,97 | 41 | УХЛ4 | 1 кВ (L-N), 2 кВ (L-PE, N-PE) | Универсальное крепление | 5 | 70000 | II | <2% | Тип светодиода: SMD 2835. КСС-Д. Тип оптического элемента: опаловый или прозрачный текстурированный рассеиватель. | https://img.ksk.ru/sveton/productpasports/CB-C09xx006/CB-C0927006.pdf | https://img.ksk.ru/sveton/productsdrawing/CB-C09xx00x.jpg |  | https://img.ksk.ru/sveton/ies/CB-C09xx006/CB-C0927006.ies | https://img.ksk.ru/sveton/Description/CB-C09xx/Luger_6.pdf
CB-C0927007 | Светильник офисный Люгер 7-37-Д-120-0/ПЛ/М-3К80-У41 | null | https://img.ksk.ru/ArticlesPhotos/CB-C0928007.jpg | Светильники офисные | 7027 | 595*595*41 | 1.05 | 37 | 4810 |  | 130 | 3000 | 80 | Косинусная | 0,97 | 41 | УХЛ4 | 1 кВ (L-N), 2 кВ (L-PE, N-PE) | Универсальное крепление | 5 | 70000 | II | <2% | Тип светодиода: SMD 2835. КСС-Д. Тип оптического элемента: микропризма. | https://img.ksk.ru/sveton/productpasports/CB-C09xx007/CB-C0927007.pdf | https://img.ksk.ru/sveton/productsdrawing/CB-C09xx00x.jpg |  | https://img.ksk.ru/sveton/ies/CB-C09xx007/CB-C0927007.ies | https://img.ksk.ru/sveton/Description/CB-C09xx/Luger_7.pdf
CB-C0927008 | Светильник офисный Люгер 8-30-Д-120-0/ПТ/О-4К80-В41 | null | https://img.ksk.ru/ArticlesPhotos/CB-C0927006.jpg | Светильники офисные | 6388 | 595*595*41 | .995 | 33 | 3630 |  | 110 | 4000 | 80 | Косинусная | 0,97 | 41 | УХЛ4 | 1 кВ (L-N), 2 кВ (L-PE, N-PE) | Встраиваемый | 5 | 70000 | II | <2% | Тип светодиода: SMD 2835. КСС-Д. Тип оптического элемента: опаловый. | https://img.ksk.ru/sveton/productpasports/CB-C09xx008/CB-C0927008.pdf | https://img.ksk.ru/sveton/productsdrawing/CB-C09xx00x.jpg |  | https://img.ksk.ru/sveton/ies/CB-C09xx008/CB-C0927008.ies | https://img.ksk.ru/sveton/Description/CB-C09xx/Luger_8.pdf
CB-C0927009 | Светильник офисный Люгер 9-37-Д-120-0/ПЛ/М-3К80-У41 | null | https://img.ksk.ru/ArticlesPhotos/CB-C0925007.jpg | Светильники офисные | 6656 | 595*595*41 | 1.05 | 41 | 4590 | - | 112 | 3000 | 80 | Косинусная | 0,98 | 41 | УХЛ4 | 1 кВ (L-N), 2 кВ (L-PE, N-PE) | Универсальное крепление | 5 | 70000 | II | <2% | Тип светодиода: SMD 2835. КСС-Д. Тип оптического элемента: опаловый или прозрачный текстурированный рассеиватель. | https://img.ksk.ru/sveton/productpasports/CB-C09xx009/CB-C0927009.pdf | https://img.ksk.ru/sveton/productsdrawing/CB-C09xx00x.jpg |  | https://img.ksk.ru/sveton/ies/CB-C09xx007/CB-C0927009.ies | https://img.ksk.ru/sveton/Description/CB-C09xx/Luger_9.pdf
CB-C0927040 | Светильник Бординг 1-7-Д-120-0/ПЛ/О-3К80-В40А | null | https://img.ksk.ru/ArticlesPhotos/CB-C0913040.jpg | Светильники офисные | 2091 | 100*100*47 | .084 | 8 | 750 |  | 110 | 3000 | 80 | Косинусная | 0,95 | 40 | УХЛ4 | 1 кВ (L-N), 2 кВ (L-PE, N-PE) | Встраиваемый | 5 | 70000 | II | <2% |  | https://img.ksk.ru/sveton/productpasports/CB-C09xx040/CB-C09xx040.pdf | https://img.ksk.ru/sveton/productsdrawing/CB-C09xx/CB-C0920040.jpg |  | https://img.ksk.ru/sveton/ies/CB-C09xx040/CB-C0913040.ies
CB-C0928003 | Светильник офисный Люгер 3-18-Д-120-0/ПТ/О-3К80-У54 | null | https://img.ksk.ru/ArticlesPhotos/CB-C0912003.jpg | Светильники офисные | 3287 | 595*295*41 | .5 | 17 | 2120 | - | 125 | 3000 | 80 | Косинусная | 0,98 | 54 | УХЛ4 | 1 кВ (L-N), 2 кВ (L-PE, N-PE) | Универсальное крепление | 5 | 70000 | II | <2% | Тип светодиода: SMD 2835. КСС-Д. Тип оптического элемента: опаловый или прозрачный текстурированный рассеиватель. | https://img.ksk.ru/sveton/productpasports/CB-C09xx003/CB-C0928003.pdf | https://img.ksk.ru/sveton/productsdrawing/CB-C09xx003.jpg |  | https://img.ksk.ru/sveton/ies/CB-C09xx003/CB-C0928003.ies | https://img.ksk.ru/sveton/Description/CB-C09xx/Luger_3.pdf
CB-C0928006 | Светильник офисный Люгер 6-30-Д-120-0/ПЛ/М-5К80-У41 | null | https://img.ksk.ru/ArticlesPhotos/CB-C0927006.jpg | Светильники офисные | 6978 | 595*595*41 | 1.025 | 30 | 4110 |  | 137 | 5000 | 80 | Косинусная | 0,97 | 54 | УХЛ4 | 1 кВ (L-N), 2 кВ (L-PE, N-PE) | Универсальное крепление | 5 | 70000 | II | <2% | Тип светодиода: SMD 2835. КСС-Д. Тип оптического элемента: опаловый или прозрачный текстурированный рассеиватель. | https://img.ksk.ru/sveton/productpasports/CB-C09xx006/CB-C0928006.pdf | https://img.ksk.ru/sveton/productsdrawing/CB-C09xx00x.jpg |  | https://img.ksk.ru/sveton/ies/CB-C09xx006/CB-C0928006.ies | https://img.ksk.ru/sveton/Description/CB-C09xx/Luger_6.pdf
CB-C0928007 | Светильник офисный Люгер 7-37-Д-120-0/ПЛ/М-4К80-У41 | null | https://img.ksk.ru/ArticlesPhotos/CB-C0928007.jpg | Светильники офисные | 6781 | 595*595*41 | 1.05 | 37 | 4990 |  | 135 | 4000 | 80 | Косинусная | 0,97 | 41 | УХЛ4 | 1 кВ (L-N), 2 кВ (L-PE, N-PE) | Универсальное крепление | 5 | 70000 | II | <2% | Тип светодиода: SMD 2835. КСС-Д. Тип оптического элемента: микропризма. | https://img.ksk.ru/sveton/productpasports/CB-C09xx007/CB-C0928007.pdf | https://img.ksk.ru/sveton/productsdrawing/CB-C09xx00x.jpg |  | https://img.ksk.ru/sveton/ies/CB-C09xx007/CB-C0928007.ies | https://img.ksk.ru/sveton/Description/CB-C09xx/Luger_7.pdf
CB-C0928008 | Светильник офисный Люгер 8-30-Д-120-0/ПТ/О-5К80-В41 | null | https://img.ksk.ru/ArticlesPhotos/CB-C0906008.jpg | Светильники офисные | 6388 | 595*595*41 | .995 | 33 | 3690 |  | 112 | 5000 | 80 | Косинусная | 0,97 | 41 | УХЛ4 | 1 кВ (L-N), 2 кВ (L-PE, N-PE) | Встраиваемый | 5 | 70000 | II | <2% | Тип светодиода: SMD 2835. КСС-Д. Тип оптического элемента: опаловый. | https://img.ksk.ru/sveton/productpasports/CB-C09xx008/CB-C0928008.pdf | https://img.ksk.ru/sveton/productsdrawing/CB-C09xx00x.jpg |  | https://img.ksk.ru/sveton/ies/CB-C09xx008/CB-C0928008.ies | https://img.ksk.ru/sveton/Description/CB-C09xx/Luger_8.pdf
CB-C0928009 | Светильник офисный Люгер 9-37-Д-120-0/ПЛ/М-4К80-У41 | null | https://img.ksk.ru/ArticlesPhotos/CB-C0925007.jpg | Светильники офисные | 6207 | 595*595*41 | 1.05 | 41 | 4790 | - | 117 | 4000 | 80 | Косинусная | 0,98 | 41 | УХЛ4 | 1 кВ (L-N), 2 кВ (L-PE, N-PE) | Универсальное крепление | 5 | 70000 | II | <2% | Тип светодиода: SMD 2835. КСС-Д. Тип оптического элемента: опаловый или прозрачный текстурированный рассеиватель. | https://img.ksk.ru/sveton/productpasports/CB-C09xx009/CB-C0928009.pdf | https://img.ksk.ru/sveton/productsdrawing/CB-C09xx00x.jpg |  | https://img.ksk.ru/sveton/ies/CB-C09xx007/CB-C0928009.ies | https://img.ksk.ru/sveton/Description/CB-C09xx/Luger_9.pdf
CB-C0928040 | Светильник Бординг 1-7-Д-120-0/ПЛ/О-5К80-В40А | null | https://img.ksk.ru/ArticlesPhotos/CB-C0913040.jpg | Светильники офисные | 2091 | 100*100*47 | .084 | 8 | 1030 |  | 118 | 5000 | 80 | Косинусная | 0,95 | 40 | УХЛ4 | 1 кВ (L-N), 2 кВ (L-PE, N-PE) | Встраиваемый |  | 70000 | II | <2% |  | https://img.ksk.ru/sveton/productpasports/CB-C09xx040/CB-C09xx040.pdf | https://img.ksk.ru/sveton/productsdrawing/CB-C09xx/CB-C0920040.jpg |  | https://img.ksk.ru/sveton/ies/CB-C09xx040/CB-C0930040.ies
CB-C0929003 | Светильник офисный Люгер 3-18-Д-120-0/ПТ/О-3К80-В54 | null | https://img.ksk.ru/ArticlesPhotos/CB-C0912003.jpg | Светильники офисные | 4121 | 595*295*41 | .5 | 17 | 2120 | - | 125 | 3000 | 80 | Косинусная | 0,98 | 54 | УХЛ4 | 1 кВ (L-N), 2 кВ (L-PE, N-PE) | Встраиваемый | 5 | 70000 | II | <2% | Тип светодиода: SMD 2835. КСС-Д. Тип оптического элемента: опаловый или прозрачный текстурированный рассеиватель. | https://img.ksk.ru/sveton/productpasports/CB-C09xx003/CB-C0929003.pdf | https://img.ksk.ru/sveton/productsdrawing/CB-C09xx003.jpg |  | https://img.ksk.ru/sveton/ies/CB-C09xx003/CB-C0929003.ies | https://img.ksk.ru/sveton/Description/CB-C09xx/Luger_3.pdf
CB-C0929006 | Светильник офисный Люгер 6-17-Д-120-0/ПЛ/М-3К80-У54 | null | https://img.ksk.ru/ArticlesPhotos/CB-C0921006.jpg | Светильники офисные | 5883 | 595*595*41 | 1.025 | 18 | 2340 |  | 130 | 3000 | 80 | Косинусная | 0,93 | 54 | УХЛ4 | 1 кВ (L-N), 2 кВ (L-PE, N-PE) | Универсальное крепление | 5 | 70000 | II | <2% | Тип светодиода: SMD 2835. КСС-Д. Тип оптического элемента: опаловый или прозрачный текстурированный рассеиватель. | https://img.ksk.ru/sveton/productpasports/CB-C09xx006/CB-C0929006.pdf | https://img.ksk.ru/sveton/productsdrawing/CB-C09xx00x.jpg |  | https://img.ksk.ru/sveton/ies/CB-C09xx006/CB-C0929006.ies | https://img.ksk.ru/sveton/Description/CB-C09xx/Luger_6.pdf
CB-C0929007 | Светильник офисный Люгер 7-37-Д-120-0/ПЛ/М-5К80-У41 | null | https://img.ksk.ru/ArticlesPhotos/CB-C0928007.jpg | Светильники офисные | 7027 | 595*595*41 | 1.05 | 37 | 5060 |  | 137 | 5000 | 80 | Косинусная | 0,97 | 41 | УХЛ4 | 1 кВ (L-N), 2 кВ (L-PE, N-PE) | Универсальное крепление | 5 | 70000 | II | <2% | Тип светодиода: SMD 2835. КСС-Д. Тип оптического элемента: микропризма. | https://img.ksk.ru/sveton/productpasports/CB-C09xx007/CB-C0929007.pdf | https://img.ksk.ru/sveton/productsdrawing/CB-C09xx00x.jpg |  | https://img.ksk.ru/sveton/ies/CB-C09xx007/CB-C0929007.ies | https://img.ksk.ru/sveton/Description/CB-C09xx/Luger_7.pdf
CB-C0929008 | Светильник офисный Люгер 8-17-Д-120-0/ПТ/О-3К80-В54 | null | https://img.ksk.ru/ArticlesPhotos/CB-C0921006.jpg | Светильники офисные | 5666 | 595*595*41 | .995 | 20 | 2100 |  | 105 | 3000 | 80 | Косинусная | 0,94 | 54 | УХЛ4 | 1 кВ (L-N), 2 кВ (L-PE, N-PE) | Встраиваемый | 5 | 70000 | II | <2% | Тип светодиода: SMD 2835. КСС-Д. Тип оптического элемента: опаловый. | https://img.ksk.ru/sveton/productpasports/CB-C09xx008/CB-C0929008.pdf | https://img.ksk.ru/sveton/productsdrawing/CB-C09xx00x.jpg |  | https://img.ksk.ru/sveton/ies/CB-C09xx008/CB-C0929008.ies | https://img.ksk.ru/sveton/Description/CB-C09xx/Luger_8.pdf
CB-C0929009 | Светильник офисный Люгер 9-37-Д-120-0/ПЛ/М-5К80-У41 | null | https://img.ksk.ru/ArticlesPhotos/CB-C0925007.jpg | Светильники офисные | 6656 | 595*595*41 | 1.05 | 41 | 4870 | - | 119 | 5000 | 80 | Косинусная | 0,98 | 41 | УХЛ4 | 1 кВ (L-N), 2 кВ (L-PE, N-PE) | Универсальное крепление | 5 | 70000 | II | <2% | Тип светодиода: SMD 2835. КСС-Д. Тип оптического элемента: опаловый или прозрачный текстурированный рассеиватель. | https://img.ksk.ru/sveton/productpasports/CB-C09xx009/CB-C0929009.pdf | https://img.ksk.ru/sveton/productsdrawing/CB-C09xx00x.jpg |  | https://img.ksk.ru/sveton/ies/CB-C09xx007/CB-C0929009.ies | https://img.ksk.ru/sveton/Description/CB-C09xx/Luger_9.pdf
CB-C0930001 | Светильник Люгер 1-37-Д-120-0/ПТ/О-3К80-У54 | null | https://img.ksk.ru/ArticlesPhotos/CB-C0900001.jpg | Светильники офисные | 8211 | 595*595*40 | 2.9 | 37 | 5180 | - | 140 | 3000 | 80 | Косинусная | 0,97 | 54 | УХЛ4 | 1 кВ (L-N), 2 кВ (L-PE, N-PE) | Универсальное крепление | 5 | 70000 | I | <2% | Тип светодиода: SMD 2835. КСС-Д. Тип оптического элемента: опаловый. | https://img.ksk.ru/sveton/productpasports/CB-C09xx/CB-C09xx001.pdf | https://img.ksk.ru/sveton/productsdrawing/CB-C09xx/CB-C09xx001.jpg |  | https://img.ksk.ru/sveton/ies/UnConstruction.jpg | https://img.ksk.ru/sveton/Description/CB-C09xx/Luger_1.pdf
CB-C0930003 | Светильник офисный Люгер 3-18-Д-120-0/ПЛ/М-3К80-У54 | null | https://img.ksk.ru/ArticlesPhotos/CB-C0914003.jpg | Светильники офисные | 4343 | 595*295*41 | .5 | 17 | 2170 | - | 128 | 3000 | 80 | Косинусная | 0,98 | 54 | УХЛ4 | 1 кВ (L-N), 2 кВ (L-PE, N-PE) | Универсальное крепление | 5 | 70000 | II | <2% | Тип светодиода: SMD 2835. КСС-Д. Тип оптического элемента: опаловый или прозрачный текстурированный рассеиватель. | https://img.ksk.ru/sveton/productpasports/CB-C09xx003/CB-C0930003.pdf | https://img.ksk.ru/sveton/productsdrawing/CB-C09xx003.jpg |  | https://img.ksk.ru/sveton/ies/CB-C09xx003/CB-C0930003.ies | https://img.ksk.ru/sveton/Description/CB-C09xx/Luger_3.pdf
CB-C0930006 | Светильник офисный Люгер 6-17-Д-120-0/ПЛ/М-4К80-У54 | null | https://img.ksk.ru/ArticlesPhotos/CB-C0921006.jpg | Светильники офисные | 5883 | 595*595*41 | 1.025 | 18 | 2430 |  | 135 | 4000 | 80 | Косинусная | 0,93 | 54 | УХЛ4 | 1 кВ (L-N), 2 кВ (L-PE, N-PE) | Универсальное крепление | 5 | 70000 | II | <2% | Тип светодиода: SMD 2835. КСС-Д. Тип оптического элемента: опаловый или прозрачный текстурированный рассеиватель. | https://img.ksk.ru/sveton/productpasports/CB-C09xx006/CB-C0930006.pdf | https://img.ksk.ru/sveton/productsdrawing/CB-C09xx00x.jpg |  | https://img.ksk.ru/sveton/ies/CB-C09xx006/CB-C0930006.ies | https://img.ksk.ru/sveton/Description/CB-C09xx/Luger_6.pdf
CB-C0930008 | Светильник офисный Люгер 8-17-Д-120-0/ПТ/О-4К80-В54 | null | https://img.ksk.ru/ArticlesPhotos/CB-C0921006.jpg | Светильники офисные | 5346 | 595*595*41 | .995 | 20 | 2200 |  | 110 | 4000 | 80 | Косинусная | 0,94 | 54 | УХЛ4 | 1 кВ (L-N), 2 кВ (L-PE, N-PE) | Встраиваемый | 5 | 70000 | II | <2% | Тип светодиода: SMD 2835. КСС-Д. Тип оптического элемента: опаловый. | https://img.ksk.ru/sveton/productpasports/CB-C09xx008/CB-C0930008.pdf | https://img.ksk.ru/sveton/productsdrawing/CB-C09xx00x.jpg |  | https://img.ksk.ru/sveton/ies/CB-C09xx008/CB-C0930008.ies | https://img.ksk.ru/sveton/Description/CB-C09xx/Luger_8.pdf
CB-C0930009 | Светильник офисный Люгер 9-25-Д-120-0/ПЛ/М-3К80-У54 | null | https://img.ksk.ru/ArticlesPhotos/CB-C0925007.jpg | Светильники офисные | 6098 | 595*595*41 | 1.05 | 29 | 3240 | - | 112 | 3000 | 80 | Косинусная | 0,96 | 54 | УХЛ4 | 1 кВ (L-N), 2 кВ (L-PE, N-PE) | Универсальное крепление | 5 | 70000 | II | <2% | Тип светодиода: SMD 2835. КСС-Д. Тип оптического элемента: опаловый или прозрачный текстурированный рассеиватель. | https://img.ksk.ru/sveton/productpasports/CB-C09xx009/CB-C0931009.pdf | https://img.ksk.ru/sveton/productsdrawing/CB-C09xx00x.jpg |  | https://img.ksk.ru/sveton/ies/CB-C09xx007/CB-C0930009.ies | https://img.ksk.ru/sveton/Description/CB-C09xx/Luger_9.pdf
CB-C0930040 | Светильник Бординг 1-7-Д-120-0/ПЛ/О-5К80-В40 | null | https://img.ksk.ru/ArticlesPhotos/CB-C0920040.jpg | Светильники офисные | 1969 | 100*100*47 | .12 | 8 | 1030 |  | 118 | 5000 | 80 | Косинусная | 0,95 | 40 | УХЛ4 | 1 кВ (L-N), 2 кВ (L-PE, N-PE) | Встраиваемый | 5 | 70000 | II | <2% |  | https://img.ksk.ru/sveton/productpasports/CB-C09xx040/CB-C09xx040.pdf | https://img.ksk.ru/sveton/productsdrawing/CB-C09xx/CB-C0920040.jpg |  | https://img.ksk.ru/sveton/ies/CB-C09xx040/CB-C0930040.ies
CB-C0930049 | Светильник Бординг 10-10-Д-120-0/ПЛ/О-3К80-В40 без БП | null | https://img.ksk.ru/ArticlesPhotos/CB-C0900049.jpg | Светильники офисные | 1884 | 150*150*40 | .2 | 10 | 1120 |  | 110 | 3000 | 80 | Косинусная | 0,71 | 41 | УХЛ4 | 1 кВ (L-N), 2 кВ (L-PE, N-PE) | Встраиваемый | 5 | 70000 | II | <2% |  | https://img.ksk.ru/sveton/productpasports/CB-C09xx/CB-C09xx049.pdf | https://img.ksk.ru/sveton/productsdrawing/CB-C09xx049.jpg
CB-C0931001 | Светильник Люгер 1-37-Д-120-0/ПТ/О-4К80-У54 | null | https://img.ksk.ru/ArticlesPhotos/CB-C0900001.jpg | Светильники офисные | 8211 | 595*595*40 | 2.9 | 37 | 5365 | - | 145 | 4000 | 80 | Косинусная | 0,97 | 54 | УХЛ4 | 1 кВ (L-N), 2 кВ (L-PE, N-PE) | Универсальное крепление | 5 | 70000 | I | <2% | Тип светодиода: SMD 2835. КСС-Д. Тип оптического элемента: опаловый. | https://img.ksk.ru/sveton/productpasports/CB-C09xx/CB-C09xx001.pdf | https://img.ksk.ru/sveton/productsdrawing/CB-C09xx/CB-C09xx001.jpg |  | https://img.ksk.ru/sveton/ies/UnConstruction.jpg | https://img.ksk.ru/sveton/Description/CB-C09xx/Luger_1.pdf
CB-C0931003 | Светильник офисный Люгер 3-18-Д-120-0/ПЛ/М-3К80-В54 | null | https://img.ksk.ru/ArticlesPhotos/CB-C0914003.jpg | Светильники офисные | 4238 | 595*295*41 | .5 | 17 | 2170 | - | 128 | 3000 | 80 | Косинусная | 0,98 | 54 | УХЛ4 | 1 кВ (L-N), 2 кВ (L-PE, N-PE) | Встраиваемый | 5 | 70000 | II | <2% | Тип светодиода: SMD 2835. КСС-Д. Тип оптического элемента: опаловый или прозрачный текстурированный рассеиватель. | https://img.ksk.ru/sveton/productpasports/CB-C09xx003/CB-C0931003.pdf | https://img.ksk.ru/sveton/productsdrawing/CB-C09xx003.jpg |  | https://img.ksk.ru/sveton/ies/CB-C09xx003/CB-C0931003.ies | https://img.ksk.ru/sveton/Description/CB-C09xx/Luger_3.pdf
CB-C0931006 | Светильник офисный Люгер 6-17-Д-120-0/ПЛ/М-5К80-У54 | null | https://img.ksk.ru/ArticlesPhotos/CB-C0921006.jpg | Светильники офисные | 5883 | 595*595*41 | 1.025 | 18 | 2460 |  | 137 | 5000 | 80 | Косинусная | 0,93 | 54 | УХЛ4 | 1 кВ (L-N), 2 кВ (L-PE, N-PE) | Универсальное крепление | 5 | 70000 | II | <2% | Тип светодиода: SMD 2835. КСС-Д. Тип оптического элемента: опаловый или прозрачный текстурированный рассеиватель. | https://img.ksk.ru/sveton/productpasports/CB-C09xx006/CB-C0931006.pdf | https://img.ksk.ru/sveton/productsdrawing/CB-C09xx00x.jpg |  | https://img.ksk.ru/sveton/ies/CB-C09xx006/CB-C0931006.ies | https://img.ksk.ru/sveton/Description/CB-C09xx/Luger_6.pdf
CB-C0931007 | Светильник офисный Люгер 7-25-Д-120-0/ПЛ/М-3К80-У54 | null | https://img.ksk.ru/ArticlesPhotos/CB-C0925007.jpg | Светильники офисные | 6232 | 595*595*41 | 1.05 | 26 | 3380 |  | 130 | 3000 | 80 | Косинусная | 0,97 | 54 | УХЛ4 | 1 кВ (L-N), 2 кВ (L-PE, N-PE) | Универсальное крепление | 5 | 70000 | II | <2% | Тип светодиода: SMD 2835. КСС-Д. Тип оптического элемента: микропризма. | https://img.ksk.ru/sveton/productpasports/CB-C09xx007/CB-C0931007.pdf | https://img.ksk.ru/sveton/productsdrawing/CB-C09xx00x.jpg |  | https://img.ksk.ru/sveton/ies/CB-C09xx007/CB-C0931007.ies | https://img.ksk.ru/sveton/Description/CB-C09xx/Luger_7.pdf
CB-C0931008 | Светильник офисный Люгер 8-17-Д-120-0/ПТ/О-5К80-В54 | null | https://img.ksk.ru/ArticlesPhotos/CB-C0921006.jpg | Светильники офисные | 5346 | 595*595*41 | .995 | 20 | 2240 |  | 112 | 5000 | 80 | Косинусная | 0,94 | 54 | УХЛ4 | 1 кВ (L-N), 2 кВ (L-PE, N-PE) | Встраиваемый | 5 | 70000 | II | <2% | Тип светодиода: SMD 2835. КСС-Д. Тип оптического элемента: опаловый. | https://img.ksk.ru/sveton/productpasports/CB-C09xx008/CB-C0931008.pdf | https://img.ksk.ru/sveton/productsdrawing/CB-C09xx00x.jpg |  | https://img.ksk.ru/sveton/ies/CB-C09xx008/CB-C0931008.ies | https://img.ksk.ru/sveton/Description/CB-C09xx/Luger_8.pdf
CB-C0931009 | Светильник офисный Люгер 9-25-Д-120-0/ПЛ/М-4К80-У54 | null | https://img.ksk.ru/ArticlesPhotos/CB-C0925007.jpg | Светильники офисные | 6098 | 595*595*41 | 1.05 | 29 | 3390 | - | 117 | 4000 | 80 | Косинусная | 0,96 | 54 | УХЛ4 | 1 кВ (L-N), 2 кВ (L-PE, N-PE) | Универсальное крепление | 5 | 70000 | II | <2% | Тип светодиода: SMD 2835. КСС-Д. Тип оптического элемента: опаловый или прозрачный текстурированный рассеиватель. | https://img.ksk.ru/sveton/productpasports/CB-C09xx009/CB-C0932009.pdf | https://img.ksk.ru/sveton/productsdrawing/CB-C09xx00x.jpg |  | https://img.ksk.ru/sveton/ies/CB-C09xx007/CB-C0931009.ies | https://img.ksk.ru/sveton/Description/CB-C09xx/Luger_9.pdf
CB-C0931040 | Светильник Бординг 1-14-Д-120-0/ПЛ/О-5К80-В40 | null | https://img.ksk.ru/ArticlesPhotos/CB-C0931040.jpg | Светильники офисные | 3765 | 100*100*47 | .194 | 14 | 1560 |  | 118 | 5000 | 80 | Косинусная | 0,95 | 40 | УХЛ4 | 1 кВ (L-N), 2 кВ (L-PE, N-PE) | Встраиваемый | 5 | 70000 | II | <2% |  | https://img.ksk.ru/sveton/productpasports/CB-C09xx040/CB-C09xx040.pdf | https://img.ksk.ru/sveton/productsdrawing/CB-C09xx/CB-C09xx040.jpg |  | https://img.ksk.ru/sveton/ies/CB-C09xx040/CB-C0931040.ies
CB-C0931049 | Светильник Бординг 10-10-Д-120-0/ПЛ/О-4К80-В40 без БП | null | https://img.ksk.ru/ArticlesPhotos/CB-C0900049.jpg | Светильники офисные | 1884 | 150*150*40 | .2 | 10 | 1200 |  | 119 | 4000 | 80 | Косинусная | 0,71 | 41 | УХЛ4 | 1 кВ (L-N), 2 кВ (L-PE, N-PE) | Встраиваемый | 5 | 70000 | II | <2% |  | https://img.ksk.ru/sveton/productpasports/CB-C09xx/CB-C09xx049.pdf | https://img.ksk.ru/sveton/productsdrawing/CB-C09xx049.jpg
CB-C0932001 | Светильник Люгер 1-37-Д-120-0/ПТ/О-5К80-У54 | null | https://img.ksk.ru/ArticlesPhotos/CB-C0900001.jpg | Светильники офисные | 8211 | 595*595*40 | 2.9 | 37 | 5420 | - | 147 | 5000 | 80 | Косинусная | 0,97 | 54 | УХЛ4 | 1 кВ (L-N), 2 кВ (L-PE, N-PE) | Универсальное крепление | 5 | 70000 | I | <2% | Тип светодиода: SMD 2835. КСС-Д. Тип оптического элемента: опаловый. | https://img.ksk.ru/sveton/productpasports/CB-C09xx/CB-C09xx001.pdf | https://img.ksk.ru/sveton/productsdrawing/CB-C09xx/CB-C09xx001.jpg |  | https://img.ksk.ru/sveton/ies/UnConstruction.jpg | https://img.ksk.ru/sveton/Description/CB-C09xx/Luger_1.pdf
CB-C0932003 | Светильник офисный Люгер 3-12-Д-120-0/ПТ/О-4К80-У54 | null | https://img.ksk.ru/ArticlesPhotos/CB-C0908003.jpg | Светильники офисные | 3526 | 595*295*41 | .5 | 12 | 1530 | - | 128 | 4000 | 80 | Косинусная | 0,96 | 54 | УХЛ4 | 1 кВ (L-N), 2 кВ (L-PE, N-PE) | Универсальное крепление | 5 | 70000 | II | <2% | Тип светодиода: SMD 2835. КСС-Д. Тип оптического элемента: опаловый или прозрачный текстурированный рассеиватель. | https://img.ksk.ru/sveton/productpasports/CB-C09xx003/CB-C0932003.pdf | https://img.ksk.ru/sveton/productsdrawing/CB-C09xx003.jpg |  | https://img.ksk.ru/sveton/ies/CB-C09xx003/CB-C0932003.ies | https://img.ksk.ru/sveton/Description/CB-C09xx/Luger_3.pdf
CB-C0932006 | Светильник офисный Люгер 6-25-Д-120-0/ПЛ/М-3К80-У54 | null | https://img.ksk.ru/ArticlesPhotos/CB-C0924006.jpg | Светильники офисные | 6690 | 595*595*41 | 1.025 | 26 | 3380 |  | 130 | 3000 | 80 | Косинусная | 0,96 | 54 | УХЛ4 | 1 кВ (L-N), 2 кВ (L-PE, N-PE) | Универсальное крепление | 5 | 70000 | II | <2% | Тип светодиода: SMD 2835. КСС-Д. Тип оптического элемента: опаловый или прозрачный текстурированный рассеиватель. | https://img.ksk.ru/sveton/productpasports/CB-C09xx006/CB-C0932006.pdf | https://img.ksk.ru/sveton/productsdrawing/CB-C09xx00x.jpg |  | https://img.ksk.ru/sveton/ies/CB-C09xx006/CB-C0932006.ies | https://img.ksk.ru/sveton/Description/CB-C09xx/Luger_6.pdf
CB-C0932007 | Светильник офисный Люгер 7-25-Д-120-0/ПЛ/М-4К80-У54 | null | https://img.ksk.ru/ArticlesPhotos/CB-C0925007.jpg | Светильники офисные | 6232 | 595*595*41 | 1.05 | 26 | 3510 |  | 135 | 4000 | 80 | Косинусная | 0,97 | 54 | УХЛ4 | 1 кВ (L-N), 2 кВ (L-PE, N-PE) | Универсальное крепление | 5 | 70000 | II | <2% | Тип светодиода: SMD 2835. КСС-Д. Тип оптического элемента: микропризма. | https://img.ksk.ru/sveton/productpasports/CB-C09xx007/CB-C0932007.pdf | https://img.ksk.ru/sveton/productsdrawing/CB-C09xx00x.jpg |  | https://img.ksk.ru/sveton/ies/CB-C09xx007/CB-C0932007.ies | https://img.ksk.ru/sveton/Description/CB-C09xx/Luger_7.pdf
CB-C0932008 | Светильник офисный Люгер 8-25-Д-120-0/ПТ/О-3К80-В54 | null | https://img.ksk.ru/ArticlesPhotos/CB-C0924006.jpg | Светильники офисные | 6551 | 595*595*41 | .995 | 29 | 3040 |  | 105 | 3000 | 80 | Косинусная | 0,96 | 54 | УХЛ4 | 1 кВ (L-N), 2 кВ (L-PE, N-PE) | Встраиваемый | 5 | 70000 | II | <2% | Тип светодиода: SMD 2835. КСС-Д. Тип оптического элемента: опаловый. | https://img.ksk.ru/sveton/productpasports/CB-C09xx008/CB-C0932008.pdf | https://img.ksk.ru/sveton/productsdrawing/CB-C09xx00x.jpg |  | https://img.ksk.ru/sveton/ies/CB-C09xx008/CB-C0932008.ies | https://img.ksk.ru/sveton/Description/CB-C09xx/Luger_8.pdf
CB-C0932009 | Светильник офисный Люгер 9-25-Д-120-0/ПЛ/М-5К80-У54 | null | https://img.ksk.ru/ArticlesPhotos/CB-C0925007.jpg | Светильники офисные | 6098 | 595*595*41 | 1.05 | 29 | 3450 | - | 119 | 5000 | 80 | Косинусная | 0,96 | 54 | УХЛ4 | 1 кВ (L-N), 2 кВ (L-PE, N-PE) | Универсальное крепление | 5 | 70000 | II | <2% | Тип светодиода: SMD 2835. КСС-Д. Тип оптического элемента: опаловый или прозрачный текстурированный рассеиватель. | https://img.ksk.ru/sveton/productpasports/CB-C09xx009/CB-C0933009.pdf | https://img.ksk.ru/sveton/productsdrawing/CB-C09xx00x.jpg |  | https://img.ksk.ru/sveton/ies/CB-C09xx007/CB-C0932009.ies | https://img.ksk.ru/sveton/Description/CB-C09xx/Luger_9.pdf
CB-C0932040 | Светильник Бординг 1-20-Д-120-0/ПЛ/О-5К80-В40 | null | https://img.ksk.ru/ArticlesPhotos/CB-C0903040.jpg | Светильники офисные | 5344 | 100*100*47 | .31 | 20 | 2360 |  | 118 | 5000 | 80 | Косинусная | 0,97 | 40 | УХЛ4 | 1 кВ (L-N), 2 кВ (L-PE, N-PE) | Встраиваемый | 5 | 70000 | II | <2% |  | https://img.ksk.ru/sveton/productpasports/CB-C09xx040/CB-C09xx040.pdf | https://img.ksk.ru/sveton/productsdrawing/CB-C09xx/CB-C09xx040.jpg |  | https://img.ksk.ru/sveton/ies/CB-C09xx040/CB-C0932040.ies
CB-C0932049 | Светильник Бординг 10-10-Д-120-0/ПЛ/О-5К80-В40 без БП | null | https://img.ksk.ru/ArticlesPhotos/CB-C0900049.jpg | Светильники офисные | 1884 | 150*150*40 | .2 | 10 | 1240 |  | 122 | 5000 | 80 | Косинусная | 0,71 | 41 | УХЛ4 | 1 кВ (L-N), 2 кВ (L-PE, N-PE) | Встраиваемый | 5 | 70000 | II | <2% |  | https://img.ksk.ru/sveton/productpasports/CB-C09xx/CB-C09xx049.pdf | https://img.ksk.ru/sveton/productsdrawing/CB-C09xx049.jpg
CB-C0932501 | Бординг 1-27-Д-120-0/ПЛ/О-3К80-В40М RAL9005 | null | https://img.ksk.ru/ArticlesPhotos/CB-C09xx501B.jpg | Светильники офисные | 5646 | 100*100*42 | .48 | 27 | 1166 |  | 44 | 3000 | 80 | Косинусная | 0,95 | 40 | УХЛ4 | 1 кВ (L-N), 2 кВ (L-PE, N-PE) | Встраиваемый | 5 | 70000 | II | <2% |  | https://img.ksk.ru/sveton/productpasports/CB-C09xx/CB-C09xx501.pdf | https://img.ksk.ru/sveton/productsdrawing/CB-C09xx/CB-C09x501.jpg
CB-C0933001 | Светильник Люгер 1-37-Д-120-0/ПТ/О-3К80-У54 БАП1 | null | https://img.ksk.ru/ArticlesPhotos/CB-C0900001.jpg | Светильники офисные | 9965 | 595*595*40 | 3.05 | 37 | 5180 | 259 | 140 | 3000 | 80 | Косинусная | 0,97 | 54 | УХЛ4 | 1 кВ (L-N), 2 кВ (L-PE, N-PE) | Универсальное крепление | 5 | 70000 | I | <2% | Тип светодиода: SMD 2835. КСС-Д. Тип оптического элемента: опаловый. | https://img.ksk.ru/sveton/productpasports/CB-C09xx/CB-C09xx001.pdf | https://img.ksk.ru/sveton/productsdrawing/CB-C09xx/CB-C09xx001.jpg |  | https://img.ksk.ru/sveton/ies/UnConstruction.jpg | https://img.ksk.ru/sveton/Description/CB-C09xx/Luger_1.pdf
CB-C0933003 | Светильник офисный Люгер 3-12-Д-120-0/ПТ/О-4К80-В54 | null | https://img.ksk.ru/ArticlesPhotos/CB-C0908003.jpg | Светильники офисные | 3260 | 595*295*41 | .5 | 12 | 1530 | - | 128 | 4000 | 80 | Косинусная | 0,97 | 54 | УХЛ4 | 1 кВ (L-N), 2 кВ (L-PE, N-PE) | Встраиваемый | 5 | 70000 | II | <2% | Тип светодиода: SMD 2835. КСС-Д. Тип оптического элемента: опаловый или прозрачный текстурированный рассеиватель. | https://img.ksk.ru/sveton/productpasports/CB-C09xx003/CB-C0933003.pdf | https://img.ksk.ru/sveton/productsdrawing/CB-C09xx003.jpg |  | https://img.ksk.ru/sveton/ies/CB-C09xx003/CB-C0933003.ies | https://img.ksk.ru/sveton/Description/CB-C09xx/Luger_3.pdf
CB-C0933006 | Светильник офисный Люгер 6-25-Д-120-0/ПЛ/М-4К80-У54 | null | https://img.ksk.ru/ArticlesPhotos/CB-C0924006.jpg | Светильники офисные | 6690 | 595*595*41 | 1.025 | 26 | 3510 |  | 135 | 4000 | 80 | Косинусная | 0,96 | 54 | УХЛ4 | 1 кВ (L-N), 2 кВ (L-PE, N-PE) | Универсальное крепление | 5 | 70000 | II | <2% | Тип светодиода: SMD 2835. КСС-Д. Тип оптического элемента: опаловый или прозрачный текстурированный рассеиватель. | https://img.ksk.ru/sveton/productpasports/CB-C09xx006/CB-C0933006.pdf | https://img.ksk.ru/sveton/productsdrawing/CB-C09xx00x.jpg |  | https://img.ksk.ru/sveton/ies/CB-C09xx006/CB-C0933006.ies | https://img.ksk.ru/sveton/Description/CB-C09xx/Luger_6.pdf
CB-C0933007 | Светильник офисный Люгер 7-25-Д-120-0/ПЛ/М-5К80-У54 | null | https://img.ksk.ru/ArticlesPhotos/CB-C0925007.jpg | Светильники офисные | 6232 | 595*595*41 | 1.05 | 26 | 3560 |  | 137 | 5000 | 80 | Косинусная | 0,97 | 54 | УХЛ4 | 1 кВ (L-N), 2 кВ (L-PE, N-PE) | Универсальное крепление | 5 | 70000 | II | <2% | Тип светодиода: SMD 2835. КСС-Д. Тип оптического элемента: микропризма. | https://img.ksk.ru/sveton/productpasports/CB-C09xx007/CB-C0933007.pdf | https://img.ksk.ru/sveton/productsdrawing/CB-C09xx00x.jpg |  | https://img.ksk.ru/sveton/ies/CB-C09xx007/CB-C0933007.ies | https://img.ksk.ru/sveton/Description/CB-C09xx/Luger_7.pdf
CB-C0933008 | Светильник офисный Люгер 8-25-Д-120-0/ПТ/О-4К80-В54 | null | https://img.ksk.ru/ArticlesPhotos/CB-C0924006.jpg | Светильники офисные | 6073 | 595*595*41 | .995 | 29 | 3190 |  | 110 | 4000 | 80 | Косинусная | 0,96 | 54 | УХЛ4 | 1 кВ (L-N), 2 кВ (L-PE, N-PE) | Встраиваемый | 5 | 70000 | II | <2% | Тип светодиода: SMD 2835. КСС-Д. Тип оптического элемента: опаловый. | https://img.ksk.ru/sveton/productpasports/CB-C09xx008/CB-C0933008.pdf | https://img.ksk.ru/sveton/productsdrawing/CB-C09xx00x.jpg |  | https://img.ksk.ru/sveton/ies/CB-C09xx008/CB-C0933008.ies | https://img.ksk.ru/sveton/Description/CB-C09xx/Luger_8.pdf
CB-C0933009 | Светильник офисный Люгер 9-37-Д-120-0/ПЛ/М-3К80-У54 | null | https://img.ksk.ru/ArticlesPhotos/CB-C0925007.jpg | Светильники офисные | 6886 | 595*595*41 | 1.05 | 41 | 4590 | - | 112 | 3000 | 80 | Косинусная | 0,98 | 54 | УХЛ4 | 1 кВ (L-N), 2 кВ (L-PE, N-PE) | Универсальное крепление | 5 | 70000 | II | <2% | Тип светодиода: SMD 2835. КСС-Д. Тип оптического элемента: опаловый или прозрачный текстурированный рассеиватель. | https://img.ksk.ru/sveton/productpasports/CB-C09xx009/CB-C0934009.pdf | https://img.ksk.ru/sveton/productsdrawing/CB-C09xx00x.jpg |  | https://img.ksk.ru/sveton/ies/CB-C09xx007/CB-C0933009.ies | https://img.ksk.ru/sveton/Description/CB-C09xx/Luger_9.pdf
CB-C0933040 | Светильник Бординг 1-26-Д-120-0/ПЛ/О-5К80-В40 | null | https://img.ksk.ru/ArticlesPhotos/CB-C0904040.jpg | Светильники офисные | 6576 | 100*100*47 | .38 | 26 | 3100 |  | 118 | 5000 | 80 | Косинусная | 0,97 | 40 | УХЛ4 | 1 кВ (L-N), 2 кВ (L-PE, N-PE) | Встраиваемый | 5 | 70000 | II | <2% |  | https://img.ksk.ru/sveton/productpasports/CB-C09xx040/CB-C09xx040.pdf | https://img.ksk.ru/sveton/productsdrawing/CB-C09xx/CB-C09xx040.jpg |  | https://img.ksk.ru/sveton/ies/CB-C09xx040/CB-C0933040.ies
CB-C0933303 | Светильник Бординг 15-30-Д-120-0/ПЛ/О-4К80-В40-1,5мх6 | null | https://img.ksk.ru/ArticlesPhotos/CB-C0900055.jpg | Светильники офисные | 6498 | 75*75*40 | .15 | 25 | 3300 |  | 133 | 4000 | 80 | Косинусная | 0,94 | 40 | УХЛ4 | 1 кВ (L-N), 2 кВ (L-PE, N-PE) | Встраиваемый | 5 | 70000 | II | <2% |  | https://img.ksk.ru/sveton/productpasports/CB-C09xx/CB-C09xx055.pdf | https://img.ksk.ru/sveton/productsdrawing/CB-C09xx/CB-C0909055.jpg |  | https://img.ksk.ru/sveton/ies/CB-C09xx055/CB-C0914055.ies
CB-C0934001 | Светильник Люгер 1-37-Д-120-0/ПТ/О-4К80-У54 БАП1 | null | https://img.ksk.ru/ArticlesPhotos/CB-C0900001.jpg | Светильники офисные | 9965 | 595*595*40 | 3.05 | 37 | 5365 | 268,25 | 145 | 4000 | 80 | Косинусная | 0,97 | 54 | УХЛ4 | 1 кВ (L-N), 2 кВ (L-PE, N-PE) | Универсальное крепление | 5 | 70000 | I | <2% | Тип светодиода: SMD 2835. КСС-Д. Тип оптического элемента: опаловый. | https://img.ksk.ru/sveton/productpasports/CB-C09xx/CB-C09xx001.pdf | https://img.ksk.ru/sveton/productsdrawing/CB-C09xx/CB-C09xx001.jpg |  | https://img.ksk.ru/sveton/ies/UnConstruction.jpg | https://img.ksk.ru/sveton/Description/CB-C09xx/Luger_1.pdf
CB-C0934003 | Светильник офисный Люгер 3-12-Д-120-0/ПЛ/М-4К80-У54 | null | https://img.ksk.ru/ArticlesPhotos/CB-C0912003.jpg | Светильники офисные | 3633 | 595*295*41 | .5 | 12 | 1570 | - | 131 | 4000 | 80 | Косинусная | 0,96 | 54 | УХЛ4 | 1 кВ (L-N), 2 кВ (L-PE, N-PE) | Универсальное крепление | 5 | 70000 | II | <2% | Тип светодиода: SMD 2835. КСС-Д. Тип оптического элемента: опаловый или прозрачный текстурированный рассеиватель. | https://img.ksk.ru/sveton/productpasports/CB-C09xx003/CB-C0934003.pdf | https://img.ksk.ru/sveton/productsdrawing/CB-C09xx003.jpg |  | https://img.ksk.ru/sveton/ies/CB-C09xx003/CB-C0934003.ies | https://img.ksk.ru/sveton/Description/CB-C09xx/Luger_3.pdf
CB-C0934006 | Светильник офисный Люгер 6-25-Д-120-0/ПЛ/М-5К80-У54 | null | https://img.ksk.ru/ArticlesPhotos/CB-C0924006.jpg | Светильники офисные | 6690 | 595*595*41 | 1.025 | 26 | 3560 |  | 137 | 5000 | 80 | Косинусная | 0,96 | 54 | УХЛ4 | 1 кВ (L-N), 2 кВ (L-PE, N-PE) | Универсальное крепление | 5 | 70000 | II | <2% | Тип светодиода: SMD 2835. КСС-Д. Тип оптического элемента: опаловый или прозрачный текстурированный рассеиватель. | https://img.ksk.ru/sveton/productpasports/CB-C09xx006/CB-C0934006.pdf | https://img.ksk.ru/sveton/productsdrawing/CB-C09xx00x.jpg |  | https://img.ksk.ru/sveton/ies/CB-C09xx006/CB-C0934006.ies | https://img.ksk.ru/sveton/Description/CB-C09xx/Luger_6.pdf
CB-C0934007 | Светильник офисный Люгер 7-37-Д-120-0/ПЛ/М-3К80-У54 | null | https://img.ksk.ru/ArticlesPhotos/CB-C0928007.jpg | Светильники офисные | 7147 | 595*595*41 | 1.05 | 37 | 4810 |  | 130 | 3000 | 80 | Косинусная | 0,97 | 54 | УХЛ4 | 1 кВ (L-N), 2 кВ (L-PE, N-PE) | Универсальное крепление | 5 | 70000 | II | <2% | Тип светодиода: SMD 2835. КСС-Д. Тип оптического элемента: микропризма. | https://img.ksk.ru/sveton/productpasports/CB-C09xx007/CB-C0934007.pdf | https://img.ksk.ru/sveton/productsdrawing/CB-C09xx00x.jpg |  | https://img.ksk.ru/sveton/ies/CB-C09xx007/CB-C0934007.ies | https://img.ksk.ru/sveton/Description/CB-C09xx/Luger_7.pdf
CB-C0934008 | Светильник офисный Люгер 8-25-Д-120-0/ПТ/О-5К80-В54 | null | https://img.ksk.ru/ArticlesPhotos/CB-C0924006.jpg | Светильники офисные | 6073 | 595*595*41 | .995 | 29 | 3240 |  | 112 | 5000 | 80 | Косинусная | 0,96 | 54 | УХЛ4 | 1 кВ (L-N), 2 кВ (L-PE, N-PE) | Встраиваемый | 5 | 70000 | II | <2% | Тип светодиода: SMD 2835. КСС-Д. Тип оптического элемента: опаловый. | https://img.ksk.ru/sveton/productpasports/CB-C09xx008/CB-C0934008.pdf | https://img.ksk.ru/sveton/productsdrawing/CB-C09xx00x.jpg |  | https://img.ksk.ru/sveton/ies/CB-C09xx008/CB-C0934008.ies | https://img.ksk.ru/sveton/Description/CB-C09xx/Luger_8.pdf
CB-C0934009 | Светильник офисный Люгер 9-37-Д-120-0/ПЛ/М-4К80-У54 | null | https://img.ksk.ru/ArticlesPhotos/CB-C0925007.jpg | Светильники офисные | 6886 | 595*595*41 | 1.05 | 41 | 4790 | - | 117 | 4000 | 80 | Косинусная | 0,98 | 54 | УХЛ4 | 1 кВ (L-N), 2 кВ (L-PE, N-PE) | Универсальное крепление | 5 | 70000 | II | <2% | Тип светодиода: SMD 2835. КСС-Д. Тип оптического элемента: опаловый или прозрачный текстурированный рассеиватель. | https://img.ksk.ru/sveton/productpasports/CB-C09xx009/CB-C0935009.pdf | https://img.ksk.ru/sveton/productsdrawing/CB-C09xx00x.jpg |  | https://img.ksk.ru/sveton/ies/CB-C09xx007/CB-C0934009.ies | https://img.ksk.ru/sveton/Description/CB-C09xx/Luger_9.pdf
CB-C0934040 | Светильник Бординг 1-32-Д-120-0/ПЛ/О-5К80-В40 | null | https://img.ksk.ru/ArticlesPhotos/CB-C0905040.jpg | Светильники офисные | 7708 | 100*100*47 | .43 | 31,5 | 3700 |  | 118 | 5000 | 80 | Косинусная | 0,97 | 40 | УХЛ4 | 1 кВ (L-N), 2 кВ (L-PE, N-PE) | Встраиваемый | 5 | 70000 | II | <2% |  | https://img.ksk.ru/sveton/productpasports/CB-C09xx040/CB-C09xx040.pdf | https://img.ksk.ru/sveton/productsdrawing/CB-C09xx/CB-C09xx040.jpg |  | https://img.ksk.ru/sveton/ies/CB-C09xx040/CB-C0934040.ies
CB-C0935001 | Светильник Люгер 1-37-Д-120-0/ПТ/О-5К80-У54 БАП1 | null | https://img.ksk.ru/ArticlesPhotos/CB-C0900001.jpg | Светильники офисные | 9965 | 595*595*40 | 3.05 | 37 | 5420 | 271 | 147 | 5000 | 80 | Косинусная | 0,97 | 54 | УХЛ4 | 1 кВ (L-N), 2 кВ (L-PE, N-PE) | Универсальное крепление | 5 | 70000 | I | <2% | Тип светодиода: SMD 2835. КСС-Д. Тип оптического элемента: опаловый. | https://img.ksk.ru/sveton/productpasports/CB-C09xx/CB-C09xx001.pdf | https://img.ksk.ru/sveton/productsdrawing/CB-C09xx/CB-C09xx001.jpg |  | https://img.ksk.ru/sveton/ies/UnConstruction.jpg | https://img.ksk.ru/sveton/Description/CB-C09xx/Luger_1.pdf
CB-C0935003 | Светильник офисный Люгер 3-12-Д-120-0/ПЛ/М-4К80-В54 | null | https://img.ksk.ru/ArticlesPhotos/CB-C0912003.jpg | Светильники офисные | 3460 | 595*295*41 | .5 | 12 | 1570 | - | 131 | 4000 | 80 | Косинусная | 0,96 | 54 | УХЛ4 | 1 кВ (L-N), 2 кВ (L-PE, N-PE) | Встраиваемый | 5 | 70000 | II | <2% | Тип светодиода: SMD 2835. КСС-Д. Тип оптического элемента: опаловый или прозрачный текстурированный рассеиватель. | https://img.ksk.ru/sveton/productpasports/CB-C09xx003/CB-C0935003.pdf | https://img.ksk.ru/sveton/productsdrawing/CB-C09xx003.jpg |  | https://img.ksk.ru/sveton/ies/CB-C09xx003/CB-C0935003.ies | https://img.ksk.ru/sveton/Description/CB-C09xx/Luger_3.pdf
CB-C0935006 | Светильник офисный Люгер 6-30-Д-120-0/ПЛ/М-3К80-У54 | null | https://img.ksk.ru/ArticlesPhotos/CB-C0927006.jpg | Светильники офисные | 7091 | 595*595*41 | 1.025 | 30 | 3900 |  | 130 | 3000 | 80 | Косинусная | 0,97 | 54 | УХЛ4 | 1 кВ (L-N), 2 кВ (L-PE, N-PE) | Универсальное крепление | 5 | 70000 | II | <2% | Тип светодиода: SMD 2835. КСС-Д. Тип оптического элемента: опаловый или прозрачный текстурированный рассеиватель. | https://img.ksk.ru/sveton/productpasports/CB-C09xx006/CB-C0935006.pdf | https://img.ksk.ru/sveton/productsdrawing/CB-C09xx00x.jpg |  | https://img.ksk.ru/sveton/ies/CB-C09xx006/CB-C0935006.ies | https://img.ksk.ru/sveton/Description/CB-C09xx/Luger_6.pdf
CB-C0935007 | Светильник офисный Люгер 7-37-Д-120-0/ПЛ/М-4К80-У54 | null | https://img.ksk.ru/ArticlesPhotos/CB-C0928007.jpg | Светильники офисные | 7147 | 595*595*41 | 1.05 | 37 | 4990 |  | 135 | 4000 | 80 | Косинусная | 0,97 | 54 | УХЛ4 | 1 кВ (L-N), 2 кВ (L-PE, N-PE) | Универсальное крепление | 5 | 70000 | II | <2% | Тип светодиода: SMD 2835. КСС-Д. Тип оптического элемента: микропризма. | https://img.ksk.ru/sveton/productpasports/CB-C09xx007/CB-C0935007.pdf | https://img.ksk.ru/sveton/productsdrawing/CB-C09xx00x.jpg |  | https://img.ksk.ru/sveton/ies/CB-C09xx007/CB-C0935007.ies | https://img.ksk.ru/sveton/Description/CB-C09xx/Luger_7.pdf
CB-C0935008 | Светильник офисный Люгер 8-30-Д-120-0/ПТ/О-3К80-В54 | null | https://img.ksk.ru/ArticlesPhotos/CB-C0927006.jpg | Светильники офисные | 6988 | 595*595*41 | .995 | 33 | 3460 |  | 105 | 3000 | 80 | Косинусная | 0,97 | 54 | УХЛ4 | 1 кВ (L-N), 2 кВ (L-PE, N-PE) | Встраиваемый | 5 | 70000 | II | <2% | Тип светодиода: SMD 2835. КСС-Д. Тип оптического элемента: опаловый. | https://img.ksk.ru/sveton/productpasports/CB-C09xx008/CB-C0935008.pdf | https://img.ksk.ru/sveton/productsdrawing/CB-C09xx00x.jpg |  | https://img.ksk.ru/sveton/ies/CB-C09xx008/CB-C0935008.ies | https://img.ksk.ru/sveton/Description/CB-C09xx/Luger_8.pdf
CB-C0935009 | Светильник офисный Люгер 9-37-Д-120-0/ПЛ/М-5К80-У54 | null | https://img.ksk.ru/ArticlesPhotos/CB-C0925007.jpg | Светильники офисные | 6886 | 595*595*41 | 1.05 | 41 | 4870 | - | 119 | 5000 | 80 | Косинусная | 0,98 | 54 | УХЛ4 | 1 кВ (L-N), 2 кВ (L-PE, N-PE) | Универсальное крепление | 5 | 70000 | II | <2% | Тип светодиода: SMD 2835. КСС-Д. Тип оптического элемента: опаловый или прозрачный текстурированный рассеиватель. | https://img.ksk.ru/sveton/productpasports/CB-C09xx009/CB-C0936009.pdf | https://img.ksk.ru/sveton/productsdrawing/CB-C09xx00x.jpg |  | https://img.ksk.ru/sveton/ies/CB-C09xx007/CB-C0935009.ies | https://img.ksk.ru/sveton/Description/CB-C09xx/Luger_9.pdf
CB-C0935040 | Светильник Бординг 1-37-Д-120-0/ПЛ/О-5К80-В40 | null | https://img.ksk.ru/ArticlesPhotos/CB-C0906040.jpg | Светильники офисные | 7706 | 100*100*47 | .51 | 37 | 4300 |  | 118 | 5000 | 80 | Косинусная | 0,97 | 40 | УХЛ4 | 1 кВ (L-N), 2 кВ (L-PE, N-PE) | Встраиваемый | 5 | 70000 | II | <2% |  | https://img.ksk.ru/sveton/productpasports/CB-C09xx040/CB-C09xx040.pdf | https://img.ksk.ru/sveton/productsdrawing/CB-C09xx/CB-C09xx040.jpg |  | https://img.ksk.ru/sveton/ies/CB-C09xx040/CB-C0935040.ies
CB-C0936003 | Светильник офисный Люгер 3-18-Д-120-0/ПТ/О-4К80-У54 | null | https://img.ksk.ru/ArticlesPhotos/CB-C0912003.jpg | Светильники офисные | 3287 | 595*295*41 | .5 | 17 | 2170 | - | 128 | 4000 | 80 | Косинусная | 0,98 | 54 | УХЛ4 | 1 кВ (L-N), 2 кВ (L-PE, N-PE) | Универсальное крепление | 5 | 70000 | II | <2% | Тип светодиода: SMD 2835. КСС-Д. Тип оптического элемента: опаловый или прозрачный текстурированный рассеиватель. | https://img.ksk.ru/sveton/productpasports/CB-C09xx003/CB-C0936003.pdf | https://img.ksk.ru/sveton/productsdrawing/CB-C09xx003.jpg |  | https://img.ksk.ru/sveton/ies/CB-C09xx003/CB-C0936003.ies | https://img.ksk.ru/sveton/Description/CB-C09xx/Luger_3.pdf
CB-C0936006 | Светильник офисный Люгер 6-30-Д-120-0/ПЛ/М-4К80-У54 | null | https://img.ksk.ru/ArticlesPhotos/CB-C0927006.jpg | Светильники офисные | 7091 | 595*595*41 | 1.025 | 30 | 4050 |  | 135 | 4000 | 80 | Косинусная | 0,97 | 54 | УХЛ4 | 1 кВ (L-N), 2 кВ (L-PE, N-PE) | Универсальное крепление | 5 | 70000 | II | <2% | Тип светодиода: SMD 2835. КСС-Д. Тип оптического элемента: опаловый или прозрачный текстурированный рассеиватель. | https://img.ksk.ru/sveton/productpasports/CB-C09xx006/CB-C0936006.pdf | https://img.ksk.ru/sveton/productsdrawing/CB-C09xx00x.jpg |  | https://img.ksk.ru/sveton/ies/CB-C09xx006/CB-C0936006.ies | https://img.ksk.ru/sveton/Description/CB-C09xx/Luger_6.pdf
CB-C0936007 | Светильник офисный Люгер 7-37-Д-120-0/ПЛ/М-5К80-У54 | null | https://img.ksk.ru/ArticlesPhotos/CB-C0928007.jpg | Светильники офисные | 7147 | 595*595*41 | 1.05 | 37 | 5060 |  | 137 | 5000 | 80 | Косинусная | 0,97 | 54 | УХЛ4 | 1 кВ (L-N), 2 кВ (L-PE, N-PE) | Универсальное крепление | 5 | 70000 | II | <2% | Тип светодиода: SMD 2835. КСС-Д. Тип оптического элемента: микропризма. | https://img.ksk.ru/sveton/productpasports/CB-C09xx007/CB-C0936007.pdf | https://img.ksk.ru/sveton/productsdrawing/CB-C09xx00x.jpg |  | https://img.ksk.ru/sveton/ies/CB-C09xx007/CB-C0936007.ies | https://img.ksk.ru/sveton/Description/CB-C09xx/Luger_7.pdf
CB-C0936008 | Светильник офисный Люгер 8-30-Д-120-0/ПТ/О-4К80-В54 | null | https://img.ksk.ru/ArticlesPhotos/CB-C0927006.jpg | Светильники офисные | 6429 | 595*595*41 | 1.05 | 33 | 3630 |  | 110 | 4000 | 80 | Косинусная | 0,97 | 54 | УХЛ4 | 1 кВ (L-N), 2 кВ (L-PE, N-PE) | Встраиваемый | 5 | 70000 | II | <2% | Тип светодиода: SMD 2835. КСС-Д. Тип оптического элемента: опаловый. | https://img.ksk.ru/sveton/productpasports/CB-C09xx008/CB-C0936008.pdf | https://img.ksk.ru/sveton/productsdrawing/CB-C09xx00x.jpg |  | https://img.ksk.ru/sveton/ies/CB-C09xx008/CB-C0936008.ies | https://img.ksk.ru/sveton/Description/CB-C09xx/Luger_8.pdf
CB-C0936009 | Светильник офисный Люгер 9-25-Д-120-0/ПЛ/М-3К80-В41 | null | https://img.ksk.ru/ArticlesPhotos/CB-C0925007.jpg | Светильники офисные | 5636 | 595*595*41 | 1.05 | 29 | 3240 | - | 112 | 3000 | 80 | Косинусная | 0,96 | 41 | УХЛ4 | 1 кВ (L-N), 2 кВ (L-PE, N-PE) | Встраиваемый | 5 | 70000 | II | <2% | Тип светодиода: SMD 2835. КСС-Д. Тип оптического элемента: опаловый или прозрачный текстурированный рассеиватель. | https://img.ksk.ru/sveton/productpasports/CB-C09xx009/CB-C0937009.pdf | https://img.ksk.ru/sveton/productsdrawing/CB-C09xx00x.jpg |  | https://img.ksk.ru/sveton/ies/CB-C09xx007/CB-C0936009.ies | https://img.ksk.ru/sveton/Description/CB-C09xx/Luger_9.pdf
CB-C0936055 | Светильник Бординг 15-5-Д-120-0/ПЛ/О-4К80-В40 БАП1 | null | https://img.ksk.ru/ArticlesPhotos/CB-C0900055.jpg | Светильники офисные | 4224 | 75*75*42 | .15 | 5 | 600 |  | 125 | 4000 | 80 | Косинусная | 0,86 | 40 | УХЛ4 | 1 кВ (L-N), 2 кВ (L-PE, N-PE) | Встраиваемый | 5 | 70000 | II | <2% |  | https://img.ksk.ru/sveton/productpasports/CB-C09xx/CB-C09xx055.pdf | https://img.ksk.ru/sveton/productsdrawing/CB-C09xx/CB-C09xx055BAP.jpg |  | https://img.ksk.ru/sveton/ies/CB-C09xx055/CB-C0936055.ies
CB-C0937001 | Светильник Люгер 1-32-Д-120-0/ПЛ/О-4К90-У20 | null | https://img.ksk.ru/ArticlesPhotos/CB-C0900001.jpg | Светильники для школ и образовательных учреждений | 7054 | 595*595*40 | 2.9 | 31 | 4090 | - | 132 | 4000 | 90 | Косинусная | 0,95 | 20 | УХЛ4 | 1 кВ (L-N), 2 кВ (L-PE, N-PE) | Универсальное крепление | 5 | 70000 | I | <2% | Тип светодиода: SMD 2835. КСС-Д. Тип оптического элемента: опаловый. | https://img.ksk.ru/sveton/productpasports/CB-C09xx/CB-C09xx001.pdf | https://img.ksk.ru/sveton/productsdrawing/CB-C09xx/CB-C09xx001.jpg |  | https://img.ksk.ru/sveton/ies/UnConstruction.jpg | https://img.ksk.ru/sveton/Description/CB-C09xx/Luger_1.pdf
CB-C0937003 | Светильник офисный Люгер 3-18-Д-120-0/ПТ/О-4К80-В54 | null | https://img.ksk.ru/ArticlesPhotos/CB-C0912003.jpg | Светильники офисные | 4121 | 595*295*41 | .5 | 17 | 2170 | - | 128 | 4000 | 80 | Косинусная | 0,98 | 54 | УХЛ4 | 1 кВ (L-N), 2 кВ (L-PE, N-PE) | Встраиваемый | 5 | 70000 | II | <2% | Тип светодиода: SMD 2835. КСС-Д. Тип оптического элемента: опаловый или прозрачный текстурированный рассеиватель. | https://img.ksk.ru/sveton/productpasports/CB-C09xx003/CB-C0937003.pdf | https://img.ksk.ru/sveton/productsdrawing/CB-C09xx003.jpg |  | https://img.ksk.ru/sveton/ies/CB-C09xx003/CB-C0937003.ies | https://img.ksk.ru/sveton/Description/CB-C09xx/Luger_3.pdf
CB-C0937006 | Светильник офисный Люгер 6-30-Д-120-0/ПЛ/М-5К80-У54 | null | https://img.ksk.ru/ArticlesPhotos/CB-C0927006.jpg | Светильники офисные | 7091 | 595*595*41 | 1.025 | 30 | 4110 |  | 137 | 5000 | 80 | Косинусная | 0,97 | 54 | УХЛ4 | 1 кВ (L-N), 2 кВ (L-PE, N-PE) | Универсальное крепление | 5 | 70000 | II | <2% | Тип светодиода: SMD 2835. КСС-Д. Тип оптического элемента: опаловый или прозрачный текстурированный рассеиватель. | https://img.ksk.ru/sveton/productpasports/CB-C09xx006/CB-C0937006.pdf | https://img.ksk.ru/sveton/productsdrawing/CB-C09xx00x.jpg |  | https://img.ksk.ru/sveton/ies/CB-C09xx006/CB-C0937006.ies | https://img.ksk.ru/sveton/Description/CB-C09xx/Luger_6.pdf
CB-C0937007 | Светильник офисный Люгер 7-25-Д-120-0/ПЛ/М-3К80-В41 | null | https://img.ksk.ru/ArticlesPhotos/CB-C0925007.jpg | Светильники офисные | 5885 | 595*595*41 | 1.05 | 26 | 3380 |  | 130 | 3000 | 80 | Косинусная | 0,97 | 41 | УХЛ4 | 1 кВ (L-N), 2 кВ (L-PE, N-PE) | Встраиваемый | 5 | 70000 | II | <2% | Тип светодиода: SMD 2835. КСС-Д. Тип оптического элемента: микропризма. | https://img.ksk.ru/sveton/productpasports/CB-C09xx007/CB-C0937007.pdf | https://img.ksk.ru/sveton/productsdrawing/CB-C09xx00x.jpg |  | https://img.ksk.ru/sveton/ies/CB-C09xx007/CB-C0937007.ies | https://img.ksk.ru/sveton/Description/CB-C09xx/Luger_7.pdf
CB-C0937008 | Светильник офисный Люгер 8-30-Д-120-0/ПТ/О-5К80-В54 | null | https://img.ksk.ru/ArticlesPhotos/CB-C0906008.jpg | Светильники офисные | 6429 | 595*595*41 | 1.05 | 33 | 3690 |  | 112 | 5000 | 80 | Косинусная | 0,97 | 54 | УХЛ4 | 1 кВ (L-N), 2 кВ (L-PE, N-PE) | Встраиваемый | 5 | 70000 | II | <2% | Тип светодиода: SMD 2835. КСС-Д. Тип оптического элемента: опаловый. | https://img.ksk.ru/sveton/productpasports/CB-C09xx008/CB-C0937008.pdf | https://img.ksk.ru/sveton/productsdrawing/CB-C09xx00x.jpg |  | https://img.ksk.ru/sveton/ies/CB-C09xx008/CB-C0937008.ies | https://img.ksk.ru/sveton/Description/CB-C09xx/Luger_8.pdf
CB-C0937009 | Светильник офисный Люгер 9-25-Д-120-0/ПЛ/М-4К80-В41 | null | https://img.ksk.ru/ArticlesPhotos/CB-C0925007.jpg | Светильники офисные | 5636 | 595*595*41 | 1.05 | 29 | 3390 | - | 117 | 4000 | 80 | Косинусная | 0,96 | 41 | УХЛ4 | 1 кВ (L-N), 2 кВ (L-PE, N-PE) | Встраиваемый | 5 | 70000 | II | <2% | Тип светодиода: SMD 2835. КСС-Д. Тип оптического элемента: опаловый или прозрачный текстурированный рассеиватель. | https://img.ksk.ru/sveton/productpasports/CB-C09xx009/CB-C0938009.pdf | https://img.ksk.ru/sveton/productsdrawing/CB-C09xx00x.jpg |  | https://img.ksk.ru/sveton/ies/CB-C09xx007/CB-C0937009.ies | https://img.ksk.ru/sveton/Description/CB-C09xx/Luger_9.pdf
CB-C0937055 | Светильник Бординг 15-10-Д-120-0/ПЛ/О-4К80-В40 БАП1 | null | https://img.ksk.ru/ArticlesPhotos/CB-C0901055.jpg | Светильники офисные | 5200 | 75*75*40 | .15 | 9 | 1100 |  | 125 | 4000 | 80 | Косинусная | 0,91 | 40 | УХЛ4 | 1 кВ (L-N), 2 кВ (L-PE, N-PE) | Встраиваемый | 5 | 70000 | II | <2% |  | https://img.ksk.ru/sveton/productpasports/CB-C09xx/CB-C09xx055.pdf | https://img.ksk.ru/sveton/productsdrawing/CB-C09xx/CB-C09xx055BAP.jpg |  | https://img.ksk.ru/sveton/ies/CB-C09xx055/CB-C0937055.ies
CB-C0938001 | Светильник Люгер 1-32-Д-120-0/ПЛ/О-4К90-У20 БАП1 | null | https://img.ksk.ru/ArticlesPhotos/CB-C0900001.jpg | Светильники для школ и образовательных учреждений | 9487 | 595*595*40 | 3.05 | 31 | 4090 | 204,5 | 132 | 4000 | 90 | Косинусная | 0,95 | 20 | УХЛ4 | 1 кВ (L-N), 2 кВ (L-PE, N-PE) | Универсальное крепление |  | 70000 | I | <2% | Тип светодиода: SMD 2835. КСС-Д. Тип оптического элемента: опаловый. | https://img.ksk.ru/sveton/productpasports/CB-C09xx/CB-C09xx001.pdf | https://img.ksk.ru/sveton/productsdrawing/CB-C09xx/CB-C09xx001.jpg |  | https://img.ksk.ru/sveton/ies/UnConstruction.jpg | https://img.ksk.ru/sveton/Description/CB-C09xx/Luger_1.pdf
CB-C0938003 | Светильник офисный Люгер 3-18-Д-120-0/ПЛ/М-4К80-У54 | null | https://img.ksk.ru/ArticlesPhotos/CB-C0914003.jpg | Светильники офисные | 4343 | 595*295*41 | .5 | 17 | 2220 | - | 131 | 4000 | 80 | Косинусная | 0,98 | 54 | УХЛ4 | 1 кВ (L-N), 2 кВ (L-PE, N-PE) | Универсальное крепление | 5 | 70000 | II | <2% | Тип светодиода: SMD 2835. КСС-Д. Тип оптического элемента: опаловый или прозрачный текстурированный рассеиватель. | https://img.ksk.ru/sveton/productpasports/CB-C09xx003/CB-C0938003.pdf | https://img.ksk.ru/sveton/productsdrawing/CB-C09xx003.jpg |  | https://img.ksk.ru/sveton/ies/CB-C09xx003/CB-C0938003.ies | https://img.ksk.ru/sveton/Description/CB-C09xx/Luger_3.pdf
CB-C0938006 | Светильник офисный Люгер 6-17-Д-120-0/ПТ/О-3К80-В41 | null | https://img.ksk.ru/ArticlesPhotos/CB-C0900008.jpg | Светильники офисные | 5302 | 595*595*41 | .995 | 18 | 2230 |  | 124 | 3000 | 80 | Косинусная | 0,93 | 41 | УХЛ4 | 1 кВ (L-N), 2 кВ (L-PE, N-PE) | Встраиваемый | 5 | 70000 | II | <2% | Тип светодиода: SMD 2835. КСС-Д. Тип оптического элемента: опаловый или прозрачный текстурированный рассеиватель. | https://img.ksk.ru/sveton/productpasports/CB-C09xx006/CB-C0938006.pdf | https://img.ksk.ru/sveton/productsdrawing/CB-C0900010.jpg |  | https://img.ksk.ru/sveton/ies/CB-C09xx006/CB-C0938006.ies | https://img.ksk.ru/sveton/Description/CB-C09xx/Luger_6.pdf
CB-C0938007 | Светильник офисный Люгер 7-25-Д-120-0/ПЛ/М-4К80-В41 | null | https://img.ksk.ru/ArticlesPhotos/CB-C0925007.jpg | Светильники офисные | 5885 | 595*595*41 | 1.05 | 26 | 3510 |  | 135 | 4000 | 80 | Косинусная | 0,97 | 41 | УХЛ4 | 1 кВ (L-N), 2 кВ (L-PE, N-PE) | Встраиваемый | 5 | 70000 | II | <2% | Тип светодиода: SMD 2835. КСС-Д. Тип оптического элемента: микропризма. | https://img.ksk.ru/sveton/productpasports/CB-C09xx007/CB-C0938007.pdf | https://img.ksk.ru/sveton/productsdrawing/CB-C09xx00x.jpg |  | https://img.ksk.ru/sveton/ies/CB-C09xx007/CB-C0938007.ies | https://img.ksk.ru/sveton/Description/CB-C09xx/Luger_7.pdf
CB-C0938008 | Светильник офисный Люгер 8-17-Д-120-0/ПЛ/М-3К80-У41 | null | https://img.ksk.ru/ArticlesPhotos/CB-C0900008.jpg | Светильники офисные | 5756 | 595*595*41 | 1.05 | 20 | 2240 |  | 112 | 3000 | 80 | Косинусная | 0,94 | 41 | УХЛ4 | 1 кВ (L-N), 2 кВ (L-PE, N-PE) | Универсальное крепление | 5 | 70000 | II | <2% | Тип светодиода: SMD 2835. КСС-Д. Тип оптического элемента: микропризма. | https://img.ksk.ru/sveton/productpasports/CB-C09xx008/CB-C0938008.pdf | https://img.ksk.ru/sveton/productsdrawing/CB-C09xx00x.jpg |  | https://img.ksk.ru/sveton/ies/CB-C09xx008/CB-C0938008.ies | https://img.ksk.ru/sveton/Description/CB-C09xx/Luger_8.pdf
CB-C0938009 | Светильник офисный Люгер 9-25-Д-120-0/ПЛ/М-5К80-В41 | null | https://img.ksk.ru/ArticlesPhotos/CB-C0925007.jpg | Светильники офисные | 5636 | 595*595*41 | 1.05 | 29 | 3450 | - | 119 | 5000 | 80 | Косинусная | 0,96 | 41 | УХЛ4 | 1 кВ (L-N), 2 кВ (L-PE, N-PE) | Встраиваемый | 5 | 70000 | II | <2% | Тип светодиода: SMD 2835. КСС-Д. Тип оптического элемента: опаловый или прозрачный текстурированный рассеиватель. | https://img.ksk.ru/sveton/productpasports/CB-C09xx009/CB-C0939009.pdf | https://img.ksk.ru/sveton/productsdrawing/CB-C09xx00x.jpg |  | https://img.ksk.ru/sveton/ies/CB-C09xx007/CB-C0938009.ies | https://img.ksk.ru/sveton/Description/CB-C09xx/Luger_9.pdf
CB-C0938055 | Светильник Бординг 15-15-Д-120-0/ПЛ/О-4К80-В40 БАП1 | null | https://img.ksk.ru/ArticlesPhotos/CB-C0902055.jpg | Светильники офисные | 6600 | 75*75*42 | .45 | 13 | 1600 |  | 125 | 4000 | 80 | Косинусная | 0,915 | 40 | УХЛ4 | 1 кВ (L-N), 2 кВ (L-PE, N-PE) | Встраиваемый | 5 | 70000 | II | <2% |  | https://img.ksk.ru/sveton/productpasports/CB-C09xx/CB-C09xx055.pdf | https://img.ksk.ru/sveton/productsdrawing/CB-C09xx/CB-C09xx055BAP.jpg |  | https://img.ksk.ru/sveton/ies/CB-C09xx055/CB-C0938055.ies
CB-C0938501 | Бординг 1-27-Д-120-0/ПЛ/О-4К80-В40М RAL9005 | null | https://img.ksk.ru/ArticlesPhotos/CB-C09xx501B.jpg | Светильники офисные | 5646 | 100*100*42 | .48 | 27 | 945 |  | 35 | 4000 | 80 | Косинусная | 0,95 | 40 | УХЛ4 | 1 кВ (L-N), 2 кВ (L-PE, N-PE) | Встраиваемый | 5 | 70000 | II | <2% |  | https://img.ksk.ru/sveton/productpasports/CB-C09xx/CB-C09xx501.pdf | https://img.ksk.ru/sveton/productsdrawing/CB-C09xx/CB-C09x501.jpg
CB-C0939003 | Светильник офисный Люгер 3-18-Д-120-0/ПЛ/М-4К80-В54 | null | https://img.ksk.ru/ArticlesPhotos/CB-C0914003.jpg | Светильники офисные | 4238 | 595*295*41 | .5 | 17 | 2220 | - | 131 | 4000 | 80 | Косинусная | 0,98 | 54 | УХЛ4 | 1 кВ (L-N), 2 кВ (L-PE, N-PE) | Встраиваемый | 5 | 70000 | II | <2% | Тип светодиода: SMD 2835. КСС-Д. Тип оптического элемента: опаловый или прозрачный текстурированный рассеиватель. | https://img.ksk.ru/sveton/productpasports/CB-C09xx003/CB-C0939003.pdf | https://img.ksk.ru/sveton/productsdrawing/CB-C09xx003.jpg |  | https://img.ksk.ru/sveton/ies/CB-C09xx003/CB-C0939003.ies | https://img.ksk.ru/sveton/Description/CB-C09xx/Luger_3.pdf
CB-C0939006 | Светильник офисный Люгер 6-17-Д-120-0/ПТ/О-4К80-В41 | null | https://img.ksk.ru/ArticlesPhotos/CB-C0900008.jpg | Светильники офисные | 5302 | 595*595*41 | .995 | 18 | 2300 |  | 128 | 4000 | 80 | Косинусная | 0,93 | 41 | УХЛ4 | 1 кВ (L-N), 2 кВ (L-PE, N-PE) | Встраиваемый | 5 | 70000 | II | <2% | Тип светодиода: SMD 2835. КСС-Д. Тип оптического элемента: опаловый или прозрачный текстурированный рассеиватель. | https://img.ksk.ru/sveton/productpasports/CB-C09xx006/CB-C0939006.pdf | https://img.ksk.ru/sveton/productsdrawing/CB-C0900010.jpg |  | https://img.ksk.ru/sveton/ies/CB-C09xx006/CB-C0939006.ies | https://img.ksk.ru/sveton/Description/CB-C09xx/Luger_6.pdf
CB-C0939007 | Светильник офисный Люгер 7-25-Д-120-0/ПЛ/М-5К80-В41 | null | https://img.ksk.ru/ArticlesPhotos/CB-C0925007.jpg | Светильники офисные | 5885 | 595*595*41 | 1.05 | 26 | 3560 |  | 137 | 5000 | 80 | Косинусная | 0,97 | 41 | УХЛ4 | 1 кВ (L-N), 2 кВ (L-PE, N-PE) | Встраиваемый | 5 | 70000 | II | <2% | Тип светодиода: SMD 2835. КСС-Д. Тип оптического элемента: микропризма. | https://img.ksk.ru/sveton/productpasports/CB-C09xx007/CB-C0939007.pdf | https://img.ksk.ru/sveton/productsdrawing/CB-C09xx00x.jpg |  | https://img.ksk.ru/sveton/ies/CB-C09xx007/CB-C0939007.ies | https://img.ksk.ru/sveton/Description/CB-C09xx/Luger_7.pdf
CB-C0939008 | Светильник офисный Люгер 8-17-Д-120-0/ПЛ/М-4К80-У41 | null | https://img.ksk.ru/ArticlesPhotos/CB-C0900008.jpg | Светильники офисные | 5436 | 595*595*41 | 1.05 | 20 | 2340 |  | 117 | 4000 | 80 | Косинусная | 0,94 | 41 | УХЛ4 | 1 кВ (L-N), 2 кВ (L-PE, N-PE) | Универсальное крепление | 5 | 70000 | II | <2% | Тип светодиода: SMD 2835. КСС-Д. Тип оптического элемента: микропризма. | https://img.ksk.ru/sveton/productpasports/CB-C09xx008/CB-C0939008.pdf | https://img.ksk.ru/sveton/productsdrawing/CB-C09xx00x.jpg |  | https://img.ksk.ru/sveton/ies/CB-C09xx008/CB-C0939008.ies | https://img.ksk.ru/sveton/Description/CB-C09xx/Luger_8.pdf
CB-C0939009 | Светильник офисный Люгер 9-37-Д-120-0/ПЛ/М-3К80-В41 | null | https://img.ksk.ru/ArticlesPhotos/CB-C0925007.jpg | Светильники офисные | 6398 | 595*595*41 | 1.05 | 41 | 4590 | - | 112 | 3000 | 80 | Косинусная | 0,98 | 41 | УХЛ4 | 1 кВ (L-N), 2 кВ (L-PE, N-PE) | Встраиваемый | 5 | 70000 | II | <2% | Тип светодиода: SMD 2835. КСС-Д. Тип оптического элемента: опаловый или прозрачный текстурированный рассеиватель. | https://img.ksk.ru/sveton/productpasports/CB-C09xx009/CB-C0940009.pdf | https://img.ksk.ru/sveton/productsdrawing/CB-C09xx00x.jpg |  | https://img.ksk.ru/sveton/ies/CB-C09xx007/CB-C0939009.ies | https://img.ksk.ru/sveton/Description/CB-C09xx/Luger_9.pdf
CB-C0939055 | Светильник Бординг 15-20-Д-120-0/ПЛ/О-4К80-В40 БАП1 | null | https://img.ksk.ru/ArticlesPhotos/CB-C0903055.jpg | Светильники офисные | 7618 | 75*75*42 | .45 | 18 | 2300 |  | 125 | 4000 | 80 | Косинусная | 0,92 | 40 | УХЛ4 | 1 кВ (L-N), 2 кВ (L-PE, N-PE) | Встраиваемый | 5 | 70000 | II | <2% |  | https://img.ksk.ru/sveton/productpasports/CB-C09xx/CB-C09xx055.pdf | https://img.ksk.ru/sveton/productsdrawing/CB-C09xx/CB-C09xx055BAP.jpg |  | https://img.ksk.ru/sveton/ies/CB-C09xx055/CB-C0939055.ies
CB-C0940003 | Светильник офисный Люгер 3-12-Д-120-0/ПТ/О-5К80-У54 | null | https://img.ksk.ru/ArticlesPhotos/CB-C0908003.jpg | Светильники офисные | 3516 | 595*295*41 | .5 | 12 | 1570 | - | 131 | 5000 | 80 | Косинусная | 0,96 | 54 | УХЛ4 | 1 кВ (L-N), 2 кВ (L-PE, N-PE) | Универсальное крепление | 5 | 70000 | II | <2% | Тип светодиода: SMD 2835. КСС-Д. Тип оптического элемента: опаловый или прозрачный текстурированный рассеиватель. | https://img.ksk.ru/sveton/productpasports/CB-C09xx003/CB-C0940003.pdf | https://img.ksk.ru/sveton/productsdrawing/CB-C09xx003.jpg |  | https://img.ksk.ru/sveton/ies/CB-C09xx003/CB-C0940003.ies | https://img.ksk.ru/sveton/Description/CB-C09xx/Luger_3.pdf
CB-C0940006 | Светильник офисный Люгер 6-17-Д-120-0/ПТ/О-5К80-В41 | null | https://img.ksk.ru/ArticlesPhotos/CB-C0900008.jpg | Светильники офисные | 5302 | 595*595*41 | .995 | 18 | 2010 |  | 112 | 5000 | 80 | Косинусная | 0,97 | 41 | УХЛ4 | 1 кВ (L-N), 2 кВ (L-PE, N-PE) | Встраиваемый | 5 | 70000 | II | <2% | Тип светодиода: SMD 2835. КСС-Д. Тип оптического элемента: опаловый или прозрачный текстурированный рассеиватель. | https://img.ksk.ru/sveton/productpasports/CB-C09xx006/CB-C0940006.pdf | https://img.ksk.ru/sveton/productsdrawing/CB-C0900010.jpg |  | https://img.ksk.ru/sveton/ies/CB-C09xx006/CB-C0940006.ies | https://img.ksk.ru/sveton/Description/CB-C09xx/Luger_6.pdf
CB-C0940007 | Светильник офисный Люгер 7-37-Д-120-0/ПЛ/М-3К80-В41 | null | https://img.ksk.ru/ArticlesPhotos/CB-C0928007.jpg | Светильники офисные | 6771 | 595*595*41 | 1.05 | 37 | 4810 |  | 130 | 3000 | 80 | Косинусная | 0,97 | 41 | УХЛ4 | 1 кВ (L-N), 2 кВ (L-PE, N-PE) | Встраиваемый | 5 | 70000 | II | <2% | Тип светодиода: SMD 2835. КСС-Д. Тип оптического элемента: микропризма. | https://img.ksk.ru/sveton/productpasports/CB-C09xx007/CB-C0940007.pdf | https://img.ksk.ru/sveton/productsdrawing/CB-C09xx00x.jpg |  | https://img.ksk.ru/sveton/ies/CB-C09xx007/CB-C0940007.ies | https://img.ksk.ru/sveton/Description/CB-C09xx/Luger_7.pdf
CB-C0940008 | Светильник офисный Люгер 8-17-Д-120-0/ПЛ/М-5К80-У41 | null | https://img.ksk.ru/ArticlesPhotos/CB-C0900008.jpg | Светильники офисные | 5436 | 595*595*41 | 1.05 | 20 | 2380 |  | 119 | 5000 | 80 | Косинусная | 0,94 | 41 | УХЛ4 | 1 кВ (L-N), 2 кВ (L-PE, N-PE) | Универсальное крепление | 5 | 70000 | II | <2% | Тип светодиода: SMD 2835. КСС-Д. Тип оптического элемента: микропризма. | https://img.ksk.ru/sveton/productpasports/CB-C09xx008/CB-C0940008.pdf | https://img.ksk.ru/sveton/productsdrawing/CB-C09xx00x.jpg |  | https://img.ksk.ru/sveton/ies/CB-C09xx008/CB-C0940008.ies | https://img.ksk.ru/sveton/Description/CB-C09xx/Luger_8.pdf
CB-C0940009 | Светильник офисный Люгер 9-37-Д-120-0/ПЛ/М-4К80-В41 | null | https://img.ksk.ru/ArticlesPhotos/CB-C0925007.jpg | Светильники офисные | 6398 | 595*595*41 | 1.05 | 41 | 4790 | - | 117 | 4000 | 80 | Косинусная | 0,98 | 41 | УХЛ4 | 1 кВ (L-N), 2 кВ (L-PE, N-PE) | Встраиваемый | 5 | 70000 | II | <2% | Тип светодиода: SMD 2835. КСС-Д. Тип оптического элемента: опаловый или прозрачный текстурированный рассеиватель. | https://img.ksk.ru/sveton/productpasports/CB-C09xx009/CB-C0941009.pdf | https://img.ksk.ru/sveton/productsdrawing/CB-C09xx00x.jpg |  | https://img.ksk.ru/sveton/ies/CB-C09xx007/CB-C0940009.ies | https://img.ksk.ru/sveton/Description/CB-C09xx/Luger_9.pdf
CB-C0940055 | Светильник Бординг 15-25-Д-120-0/ПЛ/О-4К80-В40 БАП1 | null | https://img.ksk.ru/ArticlesPhotos/CB-C0904055.jpg | Светильники офисные | 8540 | 75*75*42 | .55 | 22 | 2800 |  | 125 | 4000 | 80 | Косинусная | 0,93 | 40 | УХЛ4 | 1 кВ (L-N), 2 кВ (L-PE, N-PE) | Встраиваемый | 5 | 70000 | II | <2% |  | https://img.ksk.ru/sveton/productpasports/CB-C09xx/CB-C09xx055.pdf | https://img.ksk.ru/sveton/productsdrawing/CB-C09xx/CB-C09xx055BAP.jpg |  | https://img.ksk.ru/sveton/ies/CB-C09xx055/CB-C0940055.ies
CB-C0941003 | Светильник офисный Люгер 3-12-Д-120-0/ПТ/О-5К80-В54 | null | https://img.ksk.ru/ArticlesPhotos/CB-C0908003.jpg | Светильники офисные | 3260 | 595*295*41 | .5 | 12 | 1570 | - | 131 | 5000 | 80 | Косинусная | 0,96 | 54 | УХЛ4 | 1 кВ (L-N), 2 кВ (L-PE, N-PE) | Встраиваемый | 5 | 70000 | II | <2% | Тип светодиода: SMD 2835. КСС-Д. Тип оптического элемента: опаловый или прозрачный текстурированный рассеиватель. | https://img.ksk.ru/sveton/productpasports/CB-C09xx003/CB-C0941003.pdf | https://img.ksk.ru/sveton/productsdrawing/CB-C09xx003.jpg |  | https://img.ksk.ru/sveton/ies/CB-C09xx003/CB-C0941003.ies | https://img.ksk.ru/sveton/Description/CB-C09xx/Luger_3.pdf
CB-C0941006 | Светильник офисный Люгер 6-25-Д-120-0/ПТ/О-3К80-В41 | null | https://img.ksk.ru/ArticlesPhotos/CB-C0903008.jpg | Светильники офисные | 6083 | 595*595*41 | .995 | 26 | 3220 |  | 124 | 3000 | 80 | Косинусная | 0,96 | 41 | УХЛ4 | 1 кВ (L-N), 2 кВ (L-PE, N-PE) | Встраиваемый | 5 | 70000 | II | <2% | Тип светодиода: SMD 2835. КСС-Д. Тип оптического элемента: опаловый или прозрачный текстурированный рассеиватель. | https://img.ksk.ru/sveton/productpasports/CB-C09xx006/CB-C0941006.pdf | https://img.ksk.ru/sveton/productsdrawing/CB-C0900010.jpg |  | https://img.ksk.ru/sveton/ies/CB-C09xx006/CB-C0941006.ies | https://img.ksk.ru/sveton/Description/CB-C09xx/Luger_6.pdf
CB-C0941007 | Светильник офисный Люгер 7-37-Д-120-0/ПЛ/М-4К80-В41 | null | https://img.ksk.ru/ArticlesPhotos/CB-C0928007.jpg | Светильники офисные | 6771 | 595*595*41 | 1.05 | 37 | 4990 |  | 135 | 4000 | 80 | Косинусная | 0,97 | 41 | УХЛ4 | 1 кВ (L-N), 2 кВ (L-PE, N-PE) | Встраиваемый | 5 | 70000 | II | <2% | Тип светодиода: SMD 2835. КСС-Д. Тип оптического элемента: микропризма. | https://img.ksk.ru/sveton/productpasports/CB-C09xx007/CB-C0941007.pdf | https://img.ksk.ru/sveton/productsdrawing/CB-C09xx00x.jpg |  | https://img.ksk.ru/sveton/ies/CB-C09xx007/CB-C0941007.ies | https://img.ksk.ru/sveton/Description/CB-C09xx/Luger_7.pdf
CB-C0941008 | Светильник офисный Люгер 8-25-Д-120-0/ПЛ/М-3К80-У41 | null | https://img.ksk.ru/ArticlesPhotos/CB-C0903008.jpg | Светильники офисные | 6615 | 595*595*41 | 1.05 | 29 | 3240 |  | 112 | 3000 | 80 | Косинусная | 0,96 | 41 | УХЛ4 | 1 кВ (L-N), 2 кВ (L-PE, N-PE) | Универсальное крепление | 5 | 70000 | II | <2% | Тип светодиода: SMD 2835. КСС-Д. Тип оптического элемента: микропризма. | https://img.ksk.ru/sveton/productpasports/CB-C09xx008/CB-C0941008.pdf | https://img.ksk.ru/sveton/productsdrawing/CB-C09xx00x.jpg |  | https://img.ksk.ru/sveton/ies/CB-C09xx008/CB-C0941008.ies | https://img.ksk.ru/sveton/Description/CB-C09xx/Luger_8.pdf
CB-C0941009 | Светильник офисный Люгер 9-37-Д-120-0/ПЛ/М-5К80-В41 | null | https://img.ksk.ru/ArticlesPhotos/CB-C0925007.jpg | Светильники офисные | 6398 | 595*595*41 | 1.05 | 41 | 4870 | - | 119 | 5000 | 80 | Косинусная | 0,98 | 41 | УХЛ4 | 1 кВ (L-N), 2 кВ (L-PE, N-PE) | Встраиваемый | 5 | 70000 | II | <2% | Тип светодиода: SMD 2835. КСС-Д. Тип оптического элемента: опаловый или прозрачный текстурированный рассеиватель. | https://img.ksk.ru/sveton/productpasports/CB-C09xx009/CB-C0942009.pdf | https://img.ksk.ru/sveton/productsdrawing/CB-C09xx00x.jpg |  | https://img.ksk.ru/sveton/ies/CB-C09xx007/CB-C0941009.ies | https://img.ksk.ru/sveton/Description/CB-C09xx/Luger_9.pdf
CB-C0941055 | Светильник Бординг 15-30-Д-120-0/ПЛ/О-4К80-В40 БАП1 | null | https://img.ksk.ru/ArticlesPhotos/CB-C0905055.jpg | Светильники офисные | 9467 | 75*75*42 | .15 | 25 | 3300 |  | 125 | 4000 | 80 | Косинусная | 0,94 | 40 | УХЛ4 | 1 кВ (L-N), 2 кВ (L-PE, N-PE) | Встраиваемый | 5 | 70000 | II | <2% |  | https://img.ksk.ru/sveton/productpasports/CB-C09xx/CB-C09xx055.pdf | https://img.ksk.ru/sveton/productsdrawing/CB-C09xx/CB-C09xx055BAP.jpg |  | https://img.ksk.ru/sveton/ies/CB-C09xx055/CB-C0941055.ies
CB-C0942003 | Светильник офисный Люгер 3-12-Д-120-0/ПЛ/М-5К80-У54 | null | https://img.ksk.ru/ArticlesPhotos/CB-C0912003.jpg | Светильники офисные | 3633 | 595*295*41 | .5 | 12 | 1600 | - | 134 | 5000 | 80 | Косинусная | 0,96 | 54 | УХЛ4 | 1 кВ (L-N), 2 кВ (L-PE, N-PE) | Универсальное крепление | 5 | 70000 | II | <2% | Тип светодиода: SMD 2835. КСС-Д. Тип оптического элемента: опаловый или прозрачный текстурированный рассеиватель. | https://img.ksk.ru/sveton/productpasports/CB-C09xx003/CB-C0942003.pdf | https://img.ksk.ru/sveton/productsdrawing/CB-C09xx003.jpg |  | https://img.ksk.ru/sveton/ies/CB-C09xx003/CB-C0942003.ies | https://img.ksk.ru/sveton/Description/CB-C09xx/Luger_3.pdf
CB-C0942006 | Светильник офисный Люгер 6-25-Д-120-0/ПТ/О-4К80-В41 | null | https://img.ksk.ru/ArticlesPhotos/CB-C0903008.jpg | Светильники офисные | 6083 | 595*595*41 | .995 | 26 | 3320 |  | 128 | 4000 | 80 | Косинусная | 0,96 | 41 | УХЛ4 | 1 кВ (L-N), 2 кВ (L-PE, N-PE) | Встраиваемый | 5 | 70000 | II | <2% | Тип светодиода: SMD 2835. КСС-Д. Тип оптического элемента: опаловый или прозрачный текстурированный рассеиватель. | https://img.ksk.ru/sveton/productpasports/CB-C09xx006/CB-C0942006.pdf | https://img.ksk.ru/sveton/productsdrawing/CB-C0900010.jpg |  | https://img.ksk.ru/sveton/ies/CB-C09xx006/CB-C0942006.ies | https://img.ksk.ru/sveton/Description/CB-C09xx/Luger_6.pdf
CB-C0942007 | Светильник офисный Люгер 7-37-Д-120-0/ПЛ/М-5К80-В41 | null | https://img.ksk.ru/ArticlesPhotos/CB-C0928007.jpg | Светильники офисные | 6771 | 595*595*41 | 1.05 | 37 | 5060 |  | 137 | 5000 | 80 | Косинусная | 0,97 | 41 | УХЛ4 | 1 кВ (L-N), 2 кВ (L-PE, N-PE) | Встраиваемый | 5 | 70000 | II | <2% | Тип светодиода: SMD 2835. КСС-Д. Тип оптического элемента: микропризма. | https://img.ksk.ru/sveton/productpasports/CB-C09xx007/CB-C0942007.pdf | https://img.ksk.ru/sveton/productsdrawing/CB-C09xx00x.jpg |  | https://img.ksk.ru/sveton/ies/CB-C09xx007/CB-C0942007.ies | https://img.ksk.ru/sveton/Description/CB-C09xx/Luger_7.pdf
CB-C0942008 | Светильник офисный Люгер 8-25-Д-120-0/ПЛ/М-4К80-У41 | null | https://img.ksk.ru/ArticlesPhotos/CB-C0903008.jpg | Светильники офисные | 6134 | 595*595*41 | 1.05 | 29 | 3390 |  | 117 | 4000 | 80 | Косинусная | 0,96 | 41 | УХЛ4 | 1 кВ (L-N), 2 кВ (L-PE, N-PE) | Универсальное крепление | 5 | 70000 | II | <2% | Тип светодиода: SMD 2835. КСС-Д. Тип оптического элемента: микропризма. | https://img.ksk.ru/sveton/productpasports/CB-C09xx008/CB-C0942008.pdf | https://img.ksk.ru/sveton/productsdrawing/CB-C09xx00x.jpg |  | https://img.ksk.ru/sveton/ies/CB-C09xx008/CB-C0942008.ies | https://img.ksk.ru/sveton/Description/CB-C09xx/Luger_8.pdf
CB-C0942009 | Светильник офисный Люгер 9-25-Д-120-0/ПЛ/М-3К80-В54 | null | https://img.ksk.ru/ArticlesPhotos/CB-C0925007.jpg | Светильники офисные | 5863 | 595*595*41 | 1.05 | 29 | 3240 | - | 112 | 3000 | 80 | Косинусная | 0,96 | 54 | УХЛ4 | 1 кВ (L-N), 2 кВ (L-PE, N-PE) | Встраиваемый | 5 | 70000 | II | <2% | Тип светодиода: SMD 2835. КСС-Д. Тип оптического элемента: опаловый или прозрачный текстурированный рассеиватель. | https://img.ksk.ru/sveton/productpasports/CB-C09xx009/CB-C0943009.pdf | https://img.ksk.ru/sveton/productsdrawing/CB-C09xx00x.jpg |  | https://img.ksk.ru/sveton/ies/CB-C09xx007/CB-C0942009.ies | https://img.ksk.ru/sveton/Description/CB-C09xx/Luger_9.pdf
CB-C0942055 | Светильник Бординг 15-35-Д-120-0/ПЛ/О-4К80-В40 БАП1 | null | https://img.ksk.ru/ArticlesPhotos/CB-C0906055.jpg | Светильники офисные | 10704 | 75*75*42 | .15 | 29 | 3850 |  | 125 | 4000 | 80 | Косинусная | 0,95 | 40 | УХЛ4 | 1 кВ (L-N), 2 кВ (L-PE, N-PE) | Встраиваемый | 5 | 70000 | II | <2% |  | https://img.ksk.ru/sveton/productpasports/CB-C09xx/CB-C09xx055.pdf | https://img.ksk.ru/sveton/productsdrawing/CB-C09xx/CB-C09xx055BAP.jpg |  | https://img.ksk.ru/sveton/ies/CB-C09xx055/CB-C0942055.ies
CB-C0943003 | Светильник офисный Люгер 3-12-Д-120-0/ПЛ/М-5К80-В54 | null | https://img.ksk.ru/ArticlesPhotos/CB-C0912003.jpg | Светильники офисные | 3533 | 595*295*41 | .5 | 12 | 1600 | - | 134 | 5000 | 80 | Косинусная | 0,96 | 54 | УХЛ4 | 1 кВ (L-N), 2 кВ (L-PE, N-PE) | Встраиваемый | 5 | 70000 | II | <2% | Тип светодиода: SMD 2835. КСС-Д. Тип оптического элемента: опаловый или прозрачный текстурированный рассеиватель. | https://img.ksk.ru/sveton/productpasports/CB-C09xx003/CB-C0943003.pdf | https://img.ksk.ru/sveton/productsdrawing/CB-C09xx003.jpg |  | https://img.ksk.ru/sveton/ies/CB-C09xx003/CB-C0943003.ies | https://img.ksk.ru/sveton/Description/CB-C09xx/Luger_3.pdf
CB-C0943006 | Светильник офисный Люгер 6-25-Д-120-0/ПТ/О-5К80-В41 | null | https://img.ksk.ru/ArticlesPhotos/CB-C0903008.jpg | Светильники офисные | 6083 | 595*595*41 | .995 | 26 | 3380 |  | 130 | 5000 | 80 | Косинусная | 0,96 | 41 | УХЛ4 | 1 кВ (L-N), 2 кВ (L-PE, N-PE) | Встраиваемый | 5 | 70000 | II | <2% | Тип светодиода: SMD 2835. КСС-Д. Тип оптического элемента: опаловый или прозрачный текстурированный рассеиватель. | https://img.ksk.ru/sveton/productpasports/CB-C09xx006/CB-C0943006.pdf | https://img.ksk.ru/sveton/productsdrawing/CB-C0900010.jpg |  | https://img.ksk.ru/sveton/ies/CB-C09xx006/CB-C0943006.ies | https://img.ksk.ru/sveton/Description/CB-C09xx/Luger_6.pdf
CB-C0943007 | Светильник офисный Люгер 7-25-Д-120-0/ПЛ/М-3К80-В54 | null | https://img.ksk.ru/ArticlesPhotos/CB-C0925007.jpg | Светильники офисные | 6532 | 595*595*41 | 1.05 | 26 | 3380 |  | 130 | 3000 | 80 | Косинусная | 0,97 | 54 | УХЛ4 | 1 кВ (L-N), 2 кВ (L-PE, N-PE) | Встраиваемый | 5 | 70000 | II | <2% | Тип светодиода: SMD 2835. КСС-Д. Тип оптического элемента: микропризма. | https://img.ksk.ru/sveton/productpasports/CB-C09xx007/CB-C0943007.pdf | https://img.ksk.ru/sveton/productsdrawing/CB-C09xx00x.jpg |  | https://img.ksk.ru/sveton/ies/CB-C09xx007/CB-C0943007.ies | https://img.ksk.ru/sveton/Description/CB-C09xx/Luger_7.pdf
CB-C0943008 | Светильник офисный Люгер 8-25-Д-120-0/ПЛ/М-5К80-У41 | null | https://img.ksk.ru/ArticlesPhotos/CB-C0903008.jpg | Светильники офисные | 5858 | 595*595*41 | 1.05 | 29 | 3450 |  | 119 | 5000 | 80 | Косинусная | 0,96 | 41 | УХЛ4 | 1 кВ (L-N), 2 кВ (L-PE, N-PE) | Универсальное крепление | 5 | 70000 | II | <2% | Тип светодиода: SMD 2835. КСС-Д. Тип оптического элемента: микропризма. | https://img.ksk.ru/sveton/productpasports/CB-C09xx008/CB-C0943008.pdf | https://img.ksk.ru/sveton/productsdrawing/CB-C09xx00x.jpg |  | https://img.ksk.ru/sveton/ies/CB-C09xx008/CB-C0943008.ies | https://img.ksk.ru/sveton/Description/CB-C09xx/Luger_8.pdf
CB-C0943009 | Светильник офисный Люгер 9-25-Д-120-0/ПЛ/М-4К80-В54 | null | https://img.ksk.ru/ArticlesPhotos/CB-C0925007.jpg | Светильники офисные | 5863 | 595*595*41 | 1.05 | 29 | 3390 | - | 117 | 4000 | 80 | Косинусная | 0,96 | 54 | УХЛ4 | 1 кВ (L-N), 2 кВ (L-PE, N-PE) | Встраиваемый | 5 | 70000 | II | <2% | Тип светодиода: SMD 2835. КСС-Д. Тип оптического элемента: опаловый или прозрачный текстурированный рассеиватель. | https://img.ksk.ru/sveton/productpasports/CB-C09xx009/CB-C0944009.pdf | https://img.ksk.ru/sveton/productsdrawing/CB-C09xx00x.jpg |  | https://img.ksk.ru/sveton/ies/CB-C09xx007/CB-C0943009.ies | https://img.ksk.ru/sveton/Description/CB-C09xx/Luger_9.pdf
CB-C0943055 | Светильник Бординг 15-40-Д-120-0/ПЛ/О-4К80-В40 БАП1 | null | https://img.ksk.ru/ArticlesPhotos/CB-C0907055.jpg | Светильники офисные | 11629 | 75*75*42 | .2 | 33 | 4350 |  | 134 | 4000 | 80 | Косинусная | 0,93 | 40 | УХЛ4 | 1 кВ (L-N), 2 кВ (L-PE, N-PE) | Встраиваемый | 5 | 70000 | II | <2% |  | https://img.ksk.ru/sveton/productpasports/CB-C09xx/CB-C09xx055.pdf | https://img.ksk.ru/sveton/productsdrawing/CB-C09xx/CB-C09xx055BAP.jpg |  | https://img.ksk.ru/sveton/ies/CB-C09xx055/CB-C0943055.ies
CB-C0944003 | Светильник офисный Люгер 3-18-Д-120-0/ПТ/О-5К80-У54 | null | https://img.ksk.ru/ArticlesPhotos/CB-C0912003.jpg | Светильники офисные | 3287 | 595*295*41 | .5 | 17 | 2220 | - | 131 | 5000 | 80 | Косинусная | 0,98 | 54 | УХЛ4 | 1 кВ (L-N), 2 кВ (L-PE, N-PE) | Универсальное крепление | 5 | 70000 | II | <2% | Тип светодиода: SMD 2835. КСС-Д. Тип оптического элемента: опаловый или прозрачный текстурированный рассеиватель. | https://img.ksk.ru/sveton/productpasports/CB-C09xx003/CB-C0944003.pdf | https://img.ksk.ru/sveton/productsdrawing/CB-C09xx003.jpg |  | https://img.ksk.ru/sveton/ies/CB-C09xx003/CB-C0944003.ies | https://img.ksk.ru/sveton/Description/CB-C09xx/Luger_3.pdf
CB-C0944006 | Светильник офисный Люгер 6-30-Д-120-0/ПТ/О-3К80-В41 | null | https://img.ksk.ru/ArticlesPhotos/CB-C0906008.jpg | Светильники офисные | 6034 | 595*595*41 | .995 | 30 | 3720 |  | 124 | 3000 | 80 | Косинусная | 0,97 | 41 | УХЛ4 | 1 кВ (L-N), 2 кВ (L-PE, N-PE) | Встраиваемый | 5 | 70000 | II | <2% | Тип светодиода: SMD 2835. КСС-Д. Тип оптического элемента: опаловый или прозрачный текстурированный рассеиватель. | https://img.ksk.ru/sveton/productpasports/CB-C09xx006/CB-C0944006.pdf | https://img.ksk.ru/sveton/productsdrawing/CB-C0900010.jpg |  | https://img.ksk.ru/sveton/ies/CB-C09xx006/CB-C0944006.ies | https://img.ksk.ru/sveton/Description/CB-C09xx/Luger_6.pdf
CB-C0944007 | Светильник офисный Люгер 7-25-Д-120-0/ПЛ/М-4К80-В54 | null | https://img.ksk.ru/ArticlesPhotos/CB-C0925007.jpg | Светильники офисные | 6532 | 595*595*41 | 1.05 | 26 | 3510 |  | 135 | 4000 | 80 | Косинусная | 0,97 | 54 | УХЛ4 | 1 кВ (L-N), 2 кВ (L-PE, N-PE) | Встраиваемый | 5 | 70000 | II | <2% | Тип светодиода: SMD 2835. КСС-Д. Тип оптического элемента: микропризма. | https://img.ksk.ru/sveton/productpasports/CB-C09xx007/CB-C0944007.pdf | https://img.ksk.ru/sveton/productsdrawing/CB-C09xx00x.jpg |  | https://img.ksk.ru/sveton/ies/CB-C09xx007/CB-C0944007.ies | https://img.ksk.ru/sveton/Description/CB-C09xx/Luger_7.pdf
CB-C0944008 | Светильник офисный Люгер 8-30-Д-120-0/ПЛ/М-3К80-У41 | null | https://img.ksk.ru/ArticlesPhotos/CB-C0906008.jpg | Светильники офисные | 7054 | 595*595*41 | 1.05 | 33 | 3690 |  | 112 | 3000 | 80 | Косинусная | 0,97 | 41 | УХЛ4 | 1 кВ (L-N), 2 кВ (L-PE, N-PE) | Универсальное крепление | 5 | 70000 | II | <2% | Тип светодиода: SMD 2835. КСС-Д. Тип оптического элемента: микропризма. | https://img.ksk.ru/sveton/productpasports/CB-C09xx008/CB-C0944008.pdf | https://img.ksk.ru/sveton/productsdrawing/CB-C09xx00x.jpg |  | https://img.ksk.ru/sveton/ies/CB-C09xx008/CB-C0944008.ies | https://img.ksk.ru/sveton/Description/CB-C09xx/Luger_8.pdf
CB-C0944009 | Светильник офисный Люгер 9-25-Д-120-0/ПЛ/М-5К80-В54 | null | https://img.ksk.ru/ArticlesPhotos/CB-C0925007.jpg | Светильники офисные | 5863 | 595*595*41 | 1.05 | 29 | 3450 | - | 119 | 5000 | 80 | Косинусная | 0,96 | 54 | УХЛ4 | 1 кВ (L-N), 2 кВ (L-PE, N-PE) | Встраиваемый | 5 | 70000 | II | <2% | Тип светодиода: SMD 2835. КСС-Д. Тип оптического элемента: опаловый или прозрачный текстурированный рассеиватель. | https://img.ksk.ru/sveton/productpasports/CB-C09xx009/CB-C0945009.pdf | https://img.ksk.ru/sveton/productsdrawing/CB-C09xx00x.jpg |  | https://img.ksk.ru/sveton/ies/CB-C09xx007/CB-C0944009.ies | https://img.ksk.ru/sveton/Description/CB-C09xx/Luger_9.pdf
CB-C0944055 | Светильник Бординг 15-45-Д-120-0/ПЛ/О-4К80-В40 БАП1 | null | https://img.ksk.ru/ArticlesPhotos/CB-C0908055.jpg | Светильники офисные | 12551 | 75*75*42 | .15 | 37 | 4850 |  | 125 | 4000 | 80 | Косинусная | 0,96 | 40 | УХЛ4 | 1 кВ (L-N), 2 кВ (L-PE, N-PE) | Встраиваемый | 5 | 70000 | II | <2% |  | https://img.ksk.ru/sveton/productpasports/CB-C09xx/CB-C09xx055.pdf | https://img.ksk.ru/sveton/productsdrawing/CB-C09xx/CB-C09xx055BAP.jpg |  | https://img.ksk.ru/sveton/ies/CB-C09xx055/CB-C0944055.ies
CB-C0944501 | Бординг 1-27-Д-120-0/ПЛ/О-5К80-В40М RAL9005 | null | https://img.ksk.ru/ArticlesPhotos/CB-C09xx501B.jpg | Светильники офисные | 5646 | 100*100*42 | .48 | 27 | 958 |  | 35,5 | 5000 | 80 | Косинусная | 0,95 | 40 | УХЛ4 | 1 кВ (L-N), 2 кВ (L-PE, N-PE) | Встраиваемый | 5 | 70000 | II | <2% |  | https://img.ksk.ru/sveton/productpasports/CB-C09xx/CB-C09xx501.pdf | https://img.ksk.ru/sveton/productsdrawing/CB-C09xx/CB-C09x501.jpg
CB-C0945003 | Светильник офисный Люгер 3-18-Д-120-0/ПТ/О-5К80-В54 | null | https://img.ksk.ru/ArticlesPhotos/CB-C0912003.jpg | Светильники офисные | 4121 | 595*295*41 | .5 | 17 | 2220 | - | 131 | 5000 | 80 | Косинусная | 0,98 | 54 | УХЛ4 | 1 кВ (L-N), 2 кВ (L-PE, N-PE) | Встраиваемый | 5 | 70000 | II | <2% | Тип светодиода: SMD 2835. КСС-Д. Тип оптического элемента: опаловый или прозрачный текстурированный рассеиватель. | https://img.ksk.ru/sveton/productpasports/CB-C09xx003/CB-C0945003.pdf | https://img.ksk.ru/sveton/productsdrawing/CB-C09xx003.jpg |  | https://img.ksk.ru/sveton/ies/CB-C09xx003/CB-C0945003.ies | https://img.ksk.ru/sveton/Description/CB-C09xx/Luger_3.pdf
CB-C0945006 | Светильник офисный Люгер 6-30-Д-120-0/ПТ/О-4К80-В41 | null | https://img.ksk.ru/ArticlesPhotos/CB-C0906008.jpg | Светильники офисные | 6486 | 595*595*41 | .995 | 30 | 3840 |  | 128 | 4000 | 80 | Косинусная | 0,97 | 41 | УХЛ4 | 1 кВ (L-N), 2 кВ (L-PE, N-PE) | Встраиваемый | 5 | 70000 | II | <2% | Тип светодиода: SMD 2835. КСС-Д. Тип оптического элемента: опаловый или прозрачный текстурированный рассеиватель. | https://img.ksk.ru/sveton/productpasports/CB-C09xx006/CB-C0945006.pdf | https://img.ksk.ru/sveton/productsdrawing/CB-C0900010.jpg |  | https://img.ksk.ru/sveton/ies/CB-C09xx006/CB-C0945006.ies | https://img.ksk.ru/sveton/Description/CB-C09xx/Luger_6.pdf
CB-C0945007 | Светильник офисный Люгер 7-25-Д-120-0/ПЛ/М-5К80-В54 | null | https://img.ksk.ru/ArticlesPhotos/CB-C0925007.jpg | Светильники офисные | 6532 | 595*595*41 | 1.05 | 26 | 3560 |  | 137 | 5000 | 80 | Косинусная | 0,97 | 54 | УХЛ4 | 1 кВ (L-N), 2 кВ (L-PE, N-PE) | Встраиваемый | 5 | 70000 | II | <2% | Тип светодиода: SMD 2835. КСС-Д. Тип оптического элемента: микропризма. | https://img.ksk.ru/sveton/productpasports/CB-C09xx007/CB-C0945007.pdf | https://img.ksk.ru/sveton/productsdrawing/CB-C09xx00x.jpg |  | https://img.ksk.ru/sveton/ies/CB-C09xx007/CB-C0945007.ies | https://img.ksk.ru/sveton/Description/CB-C09xx/Luger_7.pdf
CB-C0945008 | Светильник офисный Люгер 8-30-Д-120-0/ПЛ/М-4К80-У41 | null | https://img.ksk.ru/ArticlesPhotos/CB-C0906008.jpg | Светильники офисные | 6495 | 595*595*41 | 1.05 | 33 | 3860 |  | 117 | 4000 | 80 | Косинусная | 0,97 | 41 | УХЛ4 | 1 кВ (L-N), 2 кВ (L-PE, N-PE) | Универсальное крепление | 5 | 70000 | II | <2% | Тип светодиода: SMD 2835. КСС-Д. Тип оптического элемента: микропризма. | https://img.ksk.ru/sveton/productpasports/CB-C09xx008/CB-C0945008.pdf | https://img.ksk.ru/sveton/productsdrawing/CB-C09xx00x.jpg |  | https://img.ksk.ru/sveton/ies/CB-C09xx008/CB-C0945008.ies | https://img.ksk.ru/sveton/Description/CB-C09xx/Luger_8.pdf
CB-C0945009 | Светильник офисный Люгер 9-37-Д-120-0/ПЛ/М-3К80-В54 | null | https://img.ksk.ru/ArticlesPhotos/CB-C0925007.jpg | Светильники офисные | 6629 | 595*595*41 | 1.05 | 41 | 4590 | - | 112 | 3000 | 80 | Косинусная | 0,98 | 54 | УХЛ4 | 1 кВ (L-N), 2 кВ (L-PE, N-PE) | Встраиваемый | 5 | 70000 | II | <2% | Тип светодиода: SMD 2835. КСС-Д. Тип оптического элемента: опаловый или прозрачный текстурированный рассеиватель. | https://img.ksk.ru/sveton/productpasports/CB-C09xx009/CB-C0946009.pdf | https://img.ksk.ru/sveton/productsdrawing/CB-C09xx00x.jpg |  | https://img.ksk.ru/sveton/ies/CB-C09xx007/CB-C0945009.ies | https://img.ksk.ru/sveton/Description/CB-C09xx/Luger_9.pdf
CB-C0946003 | Светильник офисный Люгер 3-18-Д-120-0/ПЛ/М-5К80-У54 | null | https://img.ksk.ru/ArticlesPhotos/CB-C0914003.jpg | Светильники офисные | 4343 | 595*295*41 | .5 | 17 | 2270 | - | 134 | 5000 | 80 | Косинусная | 0,98 | 54 | УХЛ4 | 1 кВ (L-N), 2 кВ (L-PE, N-PE) | Универсальное крепление | 5 | 70000 | II | <2% | Тип светодиода: SMD 2835. КСС-Д. Тип оптического элемента: опаловый или прозрачный текстурированный рассеиватель. | https://img.ksk.ru/sveton/productpasports/CB-C09xx003/CB-C0946003.pdf | https://img.ksk.ru/sveton/productsdrawing/CB-C09xx003.jpg |  | https://img.ksk.ru/sveton/ies/CB-C09xx003/CB-C0946003.ies | https://img.ksk.ru/sveton/Description/CB-C09xx/Luger_3.pdf
CB-C0946006 | Светильник офисный Люгер 6-30-Д-120-0/ПТ/О-5К80-В41 | null | https://img.ksk.ru/ArticlesPhotos/CB-C0906008.jpg | Светильники офисные | 6486 | 595*595*41 | .995 | 30 | 3900 |  | 130 | 5000 | 80 | Косинусная | 0,97 | 54 | УХЛ4 | 1 кВ (L-N), 2 кВ (L-PE, N-PE) | Встраиваемый | 5 | 70000 | II | <2% | Тип светодиода: SMD 2835. КСС-Д. Тип оптического элемента: опаловый или прозрачный текстурированный рассеиватель. | https://img.ksk.ru/sveton/productpasports/CB-C09xx006/CB-C0946006.pdf | https://img.ksk.ru/sveton/productsdrawing/CB-C0900010.jpg |  | https://img.ksk.ru/sveton/ies/CB-C09xx006/CB-C0946006.ies | https://img.ksk.ru/sveton/Description/CB-C09xx/Luger_6.pdf
CB-C0946007 | Светильник офисный Люгер 7-37-Д-120-0/ПЛ/М-3К80-В54 | null | https://img.ksk.ru/ArticlesPhotos/CB-C0928007.jpg | Светильники офисные | 6817 | 595*595*41 | 1.05 | 37 | 4810 |  | 130 | 3000 | 80 | Косинусная | 0,97 | 54 | УХЛ4 | 1 кВ (L-N), 2 кВ (L-PE, N-PE) | Встраиваемый | 5 | 70000 | II | <2% | Тип светодиода: SMD 2835. КСС-Д. Тип оптического элемента: микропризма. | https://img.ksk.ru/sveton/productpasports/CB-C09xx007/CB-C0946007.pdf | https://img.ksk.ru/sveton/productsdrawing/CB-C09xx00x.jpg |  | https://img.ksk.ru/sveton/ies/CB-C09xx007/CB-C0946007.ies | https://img.ksk.ru/sveton/Description/CB-C09xx/Luger_7.pdf
CB-C0946008 | Светильник офисный Люгер 8-30-Д-120-0/ПЛ/М-5К80-У41 | null | https://img.ksk.ru/ArticlesPhotos/CB-C0906008.jpg | Светильники офисные | 6495 | 595*595*41 | 1.05 | 33 | 3920 |  | 119 | 5000 | 80 | Косинусная | 0,97 | 41 | УХЛ4 | 1 кВ (L-N), 2 кВ (L-PE, N-PE) | Универсальное крепление | 5 | 70000 | II | <2% | Тип светодиода: SMD 2835. КСС-Д. Тип оптического элемента: микропризма. | https://img.ksk.ru/sveton/productpasports/CB-C09xx008/CB-C0946008.pdf | https://img.ksk.ru/sveton/productsdrawing/CB-C09xx00x.jpg |  | https://img.ksk.ru/sveton/ies/CB-C09xx008/CB-C0946008.ies | https://img.ksk.ru/sveton/Description/CB-C09xx/Luger_8.pdf
CB-C0946009 | Светильник офисный Люгер 9-37-Д-120-0/ПЛ/М-4К80-В54 | null | https://img.ksk.ru/ArticlesPhotos/CB-C0925007.jpg | Светильники офисные | 6117 | 595*595*41 | 1.05 | 41 | 4790 | - | 117 | 4000 | 80 | Косинусная | 0,98 | 54 | УХЛ4 | 1 кВ (L-N), 2 кВ (L-PE, N-PE) | Встраиваемый | 5 | 70000 | II | <2% | Тип светодиода: SMD 2835. КСС-Д. Тип оптического элемента: опаловый или прозрачный текстурированный рассеиватель. | https://img.ksk.ru/sveton/productpasports/CB-C09xx009/CB-C0947009.pdf | https://img.ksk.ru/sveton/productsdrawing/CB-C09xx00x.jpg |  | https://img.ksk.ru/sveton/ies/CB-C09xx007/CB-C0946009.ies | https://img.ksk.ru/sveton/Description/CB-C09xx/Luger_9.pdf
CB-C0947003 | Светильник офисный Люгер 3-18-Д-120-0/ПЛ/М-5К80-В54 | null | https://img.ksk.ru/ArticlesPhotos/CB-C0914003.jpg | Светильники офисные | 4238 | 595*295*41 | .5 | 17 | 2270 | - | 134 | 5000 | 80 | Косинусная | 0,98 | 54 | УХЛ4 | 1 кВ (L-N), 2 кВ (L-PE, N-PE) | Встраиваемый | 5 | 70000 | II | <2% | Тип светодиода: SMD 2835. КСС-Д. Тип оптического элемента: опаловый или прозрачный текстурированный рассеиватель. | https://img.ksk.ru/sveton/productpasports/CB-C09xx003/CB-C0947003.pdf | https://img.ksk.ru/sveton/productsdrawing/CB-C09xx003.jpg |  | https://img.ksk.ru/sveton/ies/CB-C09xx003/CB-C0947003.ies | https://img.ksk.ru/sveton/Description/CB-C09xx/Luger_3.pdf
CB-C0947006 | Светильник офисный Люгер 6-17-Д-120-0/ПТ/О-3К80-В54 | null | https://img.ksk.ru/ArticlesPhotos/CB-C0900008.jpg | Светильники офисные | 5344 | 595*595*41 | .995 | 18 | 2230 |  | 124 | 3000 | 80 | Косинусная | 0,93 | 54 | УХЛ4 | 1 кВ (L-N), 2 кВ (L-PE, N-PE) | Встраиваемый | 5 | 70000 | II | <2% | Тип светодиода: SMD 2835. КСС-Д. Тип оптического элемента: опаловый или прозрачный текстурированный рассеиватель. | https://img.ksk.ru/sveton/productpasports/CB-C09xx006/CB-C0947006.pdf | https://img.ksk.ru/sveton/productsdrawing/CB-C0900010.jpg |  | https://img.ksk.ru/sveton/ies/CB-C09xx006/CB-C0947006.ies | https://img.ksk.ru/sveton/Description/CB-C09xx/Luger_6.pdf
CB-C0947007 | Светильник офисный Люгер 7-37-Д-120-0/ПЛ/М-4К80-В54 | null | https://img.ksk.ru/ArticlesPhotos/CB-C0928007.jpg | Светильники офисные | 6817 | 595*595*41 | 1.05 | 37 | 4990 |  | 135 | 4000 | 80 | Косинусная | 0,97 | 54 | УХЛ4 | 1 кВ (L-N), 2 кВ (L-PE, N-PE) | Встраиваемый | 5 | 70000 | II | <2% | Тип светодиода: SMD 2835. КСС-Д. Тип оптического элемента: микропризма. | https://img.ksk.ru/sveton/productpasports/CB-C09xx007/CB-C0947007.pdf | https://img.ksk.ru/sveton/productsdrawing/CB-C09xx00x.jpg |  | https://img.ksk.ru/sveton/ies/CB-C09xx007/CB-C0947007.ies | https://img.ksk.ru/sveton/Description/CB-C09xx/Luger_7.pdf
CB-C0947008 | Светильник офисный Люгер 8-17-Д-120-0/ПЛ/М-3К80-У54 | null | https://img.ksk.ru/ArticlesPhotos/CB-C0900008.jpg | Светильники офисные | 5800 | 595*595*41 | 1.05 | 20 | 2240 |  | 112 | 3000 | 80 | Косинусная | 0,94 | 54 | УХЛ4 | 1 кВ (L-N), 2 кВ (L-PE, N-PE) | Универсальное крепление | 5 | 70000 | II | <2% | Тип светодиода: SMD 2835. КСС-Д. Тип оптического элемента: микропризма. | https://img.ksk.ru/sveton/productpasports/CB-C09xx008/CB-C0947008.pdf | https://img.ksk.ru/sveton/productsdrawing/CB-C09xx00x.jpg |  | https://img.ksk.ru/sveton/ies/CB-C09xx008/CB-C0947008.ies | https://img.ksk.ru/sveton/Description/CB-C09xx/Luger_8.pdf
CB-C0947009 | Светильник офисный Люгер 9-37-Д-120-0/ПЛ/М-5К80-В54 | null | https://img.ksk.ru/ArticlesPhotos/CB-C0925007.jpg | Светильники офисные | 6629 | 595*595*41 | 1.05 | 41 | 4870 | - | 119 | 5000 | 80 | Косинусная | 0,98 | 54 | УХЛ4 | 1 кВ (L-N), 2 кВ (L-PE, N-PE) | Встраиваемый | 5 | 70000 | II | <2% | Тип светодиода: SMD 2835. КСС-Д. Тип оптического элемента: опаловый или прозрачный текстурированный рассеиватель. | https://img.ksk.ru/sveton/productpasports/CB-C09xx009/CB-C0948009.pdf | https://img.ksk.ru/sveton/productsdrawing/CB-C09xx00x.jpg |  | https://img.ksk.ru/sveton/ies/CB-C09xx007/CB-C0947009.ies | https://img.ksk.ru/sveton/Description/CB-C09xx/Luger_9.pdf
CB-C0948006 | Светильник офисный Люгер 6-17-Д-120-0/ПТ/О-4К80-В54 | null | https://img.ksk.ru/ArticlesPhotos/CB-C0900008.jpg | Светильники офисные | 5344 | 595*595*41 | .995 | 18 | 2300 |  | 128 | 4000 | 80 | Косинусная | 0,93 | 54 | УХЛ4 | 1 кВ (L-N), 2 кВ (L-PE, N-PE) | Встраиваемый | 5 | 70000 | II | <2% | Тип светодиода: SMD 2835. КСС-Д. Тип оптического элемента: опаловый или прозрачный текстурированный рассеиватель. | https://img.ksk.ru/sveton/productpasports/CB-C09xx006/CB-C0948006.pdf | https://img.ksk.ru/sveton/productsdrawing/CB-C0900010.jpg |  | https://img.ksk.ru/sveton/ies/CB-C09xx006/CB-C0948006.ies | https://img.ksk.ru/sveton/Description/CB-C09xx/Luger_6.pdf
CB-C0948007 | Светильник офисный Люгер 7-37-Д-120-0/ПЛ/М-5К80-В54 | null | https://img.ksk.ru/ArticlesPhotos/CB-C0928007.jpg | Светильники офисные | 6817 | 595*595*41 | 1.05 | 37 | 5060 |  | 137 | 5000 | 80 | Косинусная | 0,97 | 54 | УХЛ4 | 1 кВ (L-N), 2 кВ (L-PE, N-PE) | Встраиваемый | 5 | 70000 | II | <2% | Тип светодиода: SMD 2835. КСС-Д. Тип оптического элемента: микропризма. | https://img.ksk.ru/sveton/productpasports/CB-C09xx007/CB-C0948007.pdf | https://img.ksk.ru/sveton/productsdrawing/CB-C09xx00x.jpg |  | https://img.ksk.ru/sveton/ies/CB-C09xx007/CB-C0948007.ies | https://img.ksk.ru/sveton/Description/CB-C09xx/Luger_7.pdf
CB-C0948008 | Светильник офисный Люгер 8-17-Д-120-0/ПЛ/М-4К80-У54 | null | https://img.ksk.ru/ArticlesPhotos/CB-C0900008.jpg | Светильники офисные | 5478 | 595*595*41 | 1.05 | 20 | 2340 |  | 117 | 4000 | 80 | Косинусная | 0,94 | 54 | УХЛ4 | 1 кВ (L-N), 2 кВ (L-PE, N-PE) | Универсальное крепление | 5 | 70000 | II | <2% | Тип светодиода: SMD 2835. КСС-Д. Тип оптического элемента: микропризма. | https://img.ksk.ru/sveton/productpasports/CB-C09xx008/CB-C0948008.pdf | https://img.ksk.ru/sveton/productsdrawing/CB-C09xx00x.jpg |  | https://img.ksk.ru/sveton/ies/CB-C09xx008/CB-C0948008.ies | https://img.ksk.ru/sveton/Description/CB-C09xx/Luger_8.pdf
CB-C0949006 | Светильник офисный Люгер 6-17-Д-120-0/ПТ/О-5К80-В54 | null | https://img.ksk.ru/ArticlesPhotos/CB-C0900008.jpg | Светильники офисные | 5344 | 595*595*41 | .995 | 18 | 2340 |  | 130 | 5000 | 80 | Косинусная | 0,97 | 54 | УХЛ4 | 1 кВ (L-N), 2 кВ (L-PE, N-PE) | Встраиваемый | 5 | 70000 | II | <2% | Тип светодиода: SMD 2835. КСС-Д. Тип оптического элемента: опаловый или прозрачный текстурированный рассеиватель. | https://img.ksk.ru/sveton/productpasports/CB-C09xx006/CB-C0949006.pdf | https://img.ksk.ru/sveton/productsdrawing/CB-C0900010.jpg |  | https://img.ksk.ru/sveton/ies/CB-C09xx006/CB-C0949006.ies | https://img.ksk.ru/sveton/Description/CB-C09xx/Luger_6.pdf
CB-C0949008 | Светильник офисный Люгер 8-17-Д-120-0/ПЛ/М-5К80-У54 | null | https://img.ksk.ru/ArticlesPhotos/CB-C0900008.jpg | Светильники офисные | 5478 | 595*595*41 | 1.05 | 20 | 2380 |  | 119 | 5000 | 80 | Косинусная | 0,94 | 54 | УХЛ4 | 1 кВ (L-N), 2 кВ (L-PE, N-PE) | Универсальное крепление | 5 | 70000 | II | <2% | Тип светодиода: SMD 2835. КСС-Д. Тип оптического элемента: микропризма. | https://img.ksk.ru/sveton/productpasports/CB-C09xx008/CB-C0949008.pdf | https://img.ksk.ru/sveton/productsdrawing/CB-C09xx00x.jpg |  | https://img.ksk.ru/sveton/ies/CB-C09xx008/CB-C0949008.ies | https://img.ksk.ru/sveton/Description/CB-C09xx/Luger_8.pdf
CB-C0950001 | Светильник Люгер 1-25-Д-120-0/ПТ/О-4К90-У40 | null | https://img.ksk.ru/ArticlesPhotos/CB-C0900001.jpg | Светильники для школ и образовательных учреждений | 6139 | 595*595*40 | 2.9 | 26 | 3400 | - | 132 | 4000 | 90 | Косинусная | 0,97 | 40 | УХЛ4 | 1 кВ (L-N), 2 кВ (L-PE, N-PE) | Универсальное крепление | 5 | 70000 | I | <2% | Тип светодиода: SMD 2835. КСС-Д. Тип оптического элемента: опаловый. | https://img.ksk.ru/sveton/productpasports/CB-C09xx/CB-C09xx001.pdf | https://img.ksk.ru/sveton/productsdrawing/CB-C09xx/CB-C09xx001.jpg |  | https://img.ksk.ru/sveton/ies/UnConstruction.jpg | https://img.ksk.ru/sveton/Description/CB-C09xx/Luger_1.pdf
CB-C0950003 | Светильник Люгер 3-18-Д-120-0/ПТ/О-4К80-У54 БАП1 | null | https://img.ksk.ru/ArticlesPhotos/CB-C0900027.jpg | Светильники офисные | 5983 | 595*295*40 | .5 | 17 | 2340 | 458 | 131 | 4000 | 80 | Косинусная | 0,98 | 54 | УХЛ4 | 1 кВ (L-N), 2 кВ (L-PE, N-PE) | Универсальное крепление | 5 | 70000 | II | <2% | Тип светодиода: SMD 2835. КСС-Д. Тип оптического элемента: опаловый или прозрачный текстурированный рассеиватель. | https://img.ksk.ru/sveton/productpasports/CB-C09xx003/CB-C0950003.pdf | https://img.ksk.ru/sveton/productsdrawing/CB-C09xx003.jpg |  |  | https://img.ksk.ru/sveton/Description/CB-C09xx/Luger_3.pdf
CB-C0950006 | Светильник офисный Люгер 6-25-Д-120-0/ПТ/О-3К80-В54 | null | https://img.ksk.ru/ArticlesPhotos/CB-C0903008.jpg | Светильники офисные | 6129 | 595*595*41 | .995 | 26 | 3220 |  | 124 | 3000 | 80 | Косинусная | 0,96 | 54 | УХЛ4 | 1 кВ (L-N), 2 кВ (L-PE, N-PE) | Встраиваемый | 5 | 70000 | II | <2% | Тип светодиода: SMD 2835. КСС-Д. Тип оптического элемента: опаловый или прозрачный текстурированный рассеиватель. | https://img.ksk.ru/sveton/productpasports/CB-C09xx006/CB-C0950006.pdf | https://img.ksk.ru/sveton/productsdrawing/CB-C0900010.jpg |  | https://img.ksk.ru/sveton/ies/CB-C09xx006/CB-C0950006.ies | https://img.ksk.ru/sveton/Description/CB-C09xx/Luger_6.pdf
CB-C0950008 | Светильник офисный Люгер 8-25-Д-120-0/ПЛ/М-3К80-У54 | null | https://img.ksk.ru/ArticlesPhotos/CB-C0903008.jpg | Светильники офисные | 6661 | 595*595*41 | 1.05 | 29 | 3240 |  | 112 | 3000 | 80 | Косинусная | 0,96 | 54 | УХЛ4 | 1 кВ (L-N), 2 кВ (L-PE, N-PE) | Универсальное крепление | 5 | 70000 | II | <2% | Тип светодиода: SMD 2835. КСС-Д. Тип оптического элемента: микропризма. | https://img.ksk.ru/sveton/productpasports/CB-C09xx008/CB-C0950008.pdf | https://img.ksk.ru/sveton/productsdrawing/CB-C09xx00x.jpg |  | https://img.ksk.ru/sveton/ies/CB-C09xx008/CB-C0950008.ies | https://img.ksk.ru/sveton/Description/CB-C09xx/Luger_8.pdf
CB-C0951001 | Светильник Люгер 1-25-Д-120-0/ПТ/О-4К90-У40 БАП3 | null | https://img.ksk.ru/ArticlesPhotos/CB-C0900001.jpg | Светильники для школ и образовательных учреждений | 11051 | 595*595*40 | 3.1 | 26 | 3400 | 170 | 132 | 4000 | 90 | Косинусная | 0,97 | 40 | УХЛ4 | 1 кВ (L-N), 2 кВ (L-PE, N-PE) | Универсальное крепление | 5 | 70000 | I | <2% | Тип светодиода: SMD 2835. КСС-Д. Тип оптического элемента: опаловый. | https://img.ksk.ru/sveton/productpasports/CB-C09xx/CB-C09xx001.pdf | https://img.ksk.ru/sveton/productsdrawing/CB-C09xx/CB-C09xx001.jpg |  | https://img.ksk.ru/sveton/ies/UnConstruction.jpg | https://img.ksk.ru/sveton/Description/CB-C09xx/Luger_1.pdf
CB-C0951003 | Светильник Люгер 3-12-Д-120-0/ПТ/О-4К80-У54 БАП1 | null | https://img.ksk.ru/ArticlesPhotos/CB-C0900027.jpg | Светильники офисные | 5658 | 595*295*40 | .5 | 12 | 1650 | 326 | 131 | 4000 | 80 | Косинусная | 0,96 | 54 | УХЛ4 | 1 кВ (L-N), 2 кВ (L-PE, N-PE) | Универсальное крепление | 5 | 70000 | II | <2% | Тип светодиода: SMD 2835. КСС-Д. Тип оптического элемента: опаловый или прозрачный текстурированный рассеиватель. | https://img.ksk.ru/sveton/productpasports/CB-C09xx003/CB-C0951003.pdf | https://img.ksk.ru/sveton/productsdrawing/CB-C09xx003.jpg |  |  | https://img.ksk.ru/sveton/Description/CB-C09xx/Luger_3.pdf
CB-C0951006 | Светильник офисный Люгер 6-25-Д-120-0/ПТ/О-4К80-В54 | null | https://img.ksk.ru/ArticlesPhotos/CB-C0903008.jpg | Светильники офисные | 6129 | 595*595*41 | .995 | 26 | 3320 |  | 128 | 4000 | 80 | Косинусная | 0,96 | 54 | УХЛ4 | 1 кВ (L-N), 2 кВ (L-PE, N-PE) | Встраиваемый | 5 | 70000 | II | <2% | Тип светодиода: SMD 2835. КСС-Д. Тип оптического элемента: опаловый или прозрачный текстурированный рассеиватель. | https://img.ksk.ru/sveton/productpasports/CB-C09xx006/CB-C0951006.pdf | https://img.ksk.ru/sveton/productsdrawing/CB-C0900010.jpg |  | https://img.ksk.ru/sveton/ies/CB-C09xx006/CB-C0951006.ies | https://img.ksk.ru/sveton/Description/CB-C09xx/Luger_6.pdf
CB-C0951008 | Светильник офисный Люгер 8-25-Д-120-0/ПЛ/М-4К80-У54 | null | https://img.ksk.ru/ArticlesPhotos/CB-C0903008.jpg | Светильники офисные | 6183 | 595*595*41 | 1.05 | 29 | 3390 |  | 117 | 4000 | 80 | Косинусная | 0,96 | 54 | УХЛ4 | 1 кВ (L-N), 2 кВ (L-PE, N-PE) | Универсальное крепление | 5 | 70000 | II | <2% | Тип светодиода: SMD 2835. КСС-Д. Тип оптического элемента: микропризма. | https://img.ksk.ru/sveton/productpasports/CB-C09xx008/CB-C0951008.pdf | https://img.ksk.ru/sveton/productsdrawing/CB-C09xx00x.jpg |  | https://img.ksk.ru/sveton/ies/CB-C09xx008/CB-C0951008.ies | https://img.ksk.ru/sveton/Description/CB-C09xx/Luger_8.pdf
CB-C0952001 | Светильник Люгер 1-37-Д-120-0/ПТ/О-3К90-У20 | null | https://img.ksk.ru/ArticlesPhotos/CB-C0900001.jpg | Светильники офисные | 7296 | 595*595*40 | 2.9 | 37 | 4800 | - | 132 | 3000 | 90 | Косинусная | 0,97 | 20 | УХЛ4 | 1 кВ (L-N), 2 кВ (L-PE, N-PE) | Универсальное крепление | 5 | 70000 | I | <2% | Тип светодиода: SMD 2835. КСС-Д. Тип оптического элемента: опаловый. | https://img.ksk.ru/sveton/productpasports/CB-C09xx/CB-C09xx001.pdf | https://img.ksk.ru/sveton/productsdrawing/CB-C09xx/CB-C09xx001.jpg |  | https://img.ksk.ru/sveton/ies/UnConstruction.jpg | https://img.ksk.ru/sveton/Description/CB-C09xx/Luger_1.pdf
CB-C0952006 | Светильник офисный Люгер 6-25-Д-120-0/ПТ/О-5К80-В54 | null | https://img.ksk.ru/ArticlesPhotos/CB-C0903008.jpg | Светильники офисные | 6129 | 595*595*41 | .995 | 26 | 3380 |  | 130 | 5000 | 80 | Косинусная | 0,96 | 54 | УХЛ4 | 1 кВ (L-N), 2 кВ (L-PE, N-PE) | Встраиваемый | 5 | 70000 | II | <2% | Тип светодиода: SMD 2835. КСС-Д. Тип оптического элемента: опаловый или прозрачный текстурированный рассеиватель. | https://img.ksk.ru/sveton/productpasports/CB-C09xx006/CB-C0952006.pdf | https://img.ksk.ru/sveton/productsdrawing/CB-C0900010.jpg |  | https://img.ksk.ru/sveton/ies/CB-C09xx006/CB-C0952006.ies | https://img.ksk.ru/sveton/Description/CB-C09xx/Luger_6.pdf
CB-C0952008 | Светильник офисный Люгер 8-25-Д-120-0/ПЛ/М-5К80-У54 | null | https://img.ksk.ru/ArticlesPhotos/CB-C0903008.jpg | Светильники офисные | 6183 | 595*595*41 | 1.05 | 29 | 3450 |  | 119 | 5000 | 80 | Косинусная | 0,96 | 54 | УХЛ4 | 1 кВ (L-N), 2 кВ (L-PE, N-PE) | Универсальное крепление | 5 | 70000 | II | <2% | Тип светодиода: SMD 2835. КСС-Д. Тип оптического элемента: микропризма. | https://img.ksk.ru/sveton/productpasports/CB-C09xx008/CB-C0952008.pdf | https://img.ksk.ru/sveton/productsdrawing/CB-C09xx00x.jpg |  | https://img.ksk.ru/sveton/ies/CB-C09xx008/CB-C0952008.ies | https://img.ksk.ru/sveton/Description/CB-C09xx/Luger_8.pdf
CB-C0952012 | Светильник Люгер 12-32-Д-120-0/ПЛ/О-4К90-У20 | null | https://img.ksk.ru/ArticlesPhotos/СВ-С0900110.jpg | Светильники для школ и образовательных учреждений |  | 1195*295*40 | 2.3 | 32 | 4944 |  | 154 | 4000 | 90 | Косинусная | 0,95 | 20 | УХЛ4 | 1 кВ (L-N), 2 кВ (L-PE, N-PE) | Универсальное крепление |  | 70000 | I | <2% | Тип светодиода: SMD 2835. КСС-Д. Тип оптического элемента: опаловый. | https://img.ksk.ru/sveton/productpasports/CB-C09xx/CB-C09xx012.pdf | https://img.ksk.ru/sveton/productsdrawing/CB-C09xx/CB-C09xx012.jpg |  |  | https://img.ksk.ru/sveton/Description/CB-C09xx/Luger_12.pdf
CB-C0953001 | Светильник Люгер 1-37-Д-120-0/ПТ/О-3К90-У54 | null | https://img.ksk.ru/ArticlesPhotos/CB-C0900001.jpg | Светильники офисные | 8843 | 595*595*40 | 2.9 | 37 | 4800 | - | 132 | 3000 | 90 | Косинусная | 0,97 | 54 | УХЛ4 | 1 кВ (L-N), 2 кВ (L-PE, N-PE) | Универсальное крепление | 5 | 70000 | I | <2% | Тип светодиода: SMD 2835. КСС-Д. Тип оптического элемента: опаловый. | https://img.ksk.ru/sveton/productpasports/CB-C09xx/CB-C09xx001.pdf | https://img.ksk.ru/sveton/productsdrawing/CB-C09xx/CB-C09xx001.jpg |  | https://img.ksk.ru/sveton/ies/UnConstruction.jpg | https://img.ksk.ru/sveton/Description/CB-C09xx/Luger_1.pdf
CB-C0953006 | Светильник офисный Люгер 6-30-Д-120-0/ПТ/О-3К80-В54 | null | https://img.ksk.ru/ArticlesPhotos/CB-C0906008.jpg | Светильники офисные | 6527 | 595*595*41 | .995 | 30 | 3720 |  | 124 | 3000 | 80 | Косинусная | 0,97 | 54 | УХЛ4 | 1 кВ (L-N), 2 кВ (L-PE, N-PE) | Встраиваемый | 5 | 70000 | II | <2% | Тип светодиода: SMD 2835. КСС-Д. Тип оптического элемента: опаловый или прозрачный текстурированный рассеиватель. | https://img.ksk.ru/sveton/productpasports/CB-C09xx006/CB-C0953006.pdf | https://img.ksk.ru/sveton/productsdrawing/CB-C0900010.jpg |  | https://img.ksk.ru/sveton/ies/CB-C09xx006/CB-C0953006.ies | https://img.ksk.ru/sveton/Description/CB-C09xx/Luger_6.pdf
CB-C0953008 | Светильник офисный Люгер 8-30-Д-120-0/ПЛ/М-3К80-У54 | null | https://img.ksk.ru/ArticlesPhotos/CB-C0906008.jpg | Светильники офисные | 7100 | 595*595*41 | 1.05 | 33 | 3690 |  | 112 | 3000 | 80 | Косинусная | 0,97 | 54 | УХЛ4 | 1 кВ (L-N), 2 кВ (L-PE, N-PE) | Универсальное крепление | 5 | 70000 | II | <2% | Тип светодиода: SMD 2835. КСС-Д. Тип оптического элемента: микропризма. | https://img.ksk.ru/sveton/productpasports/CB-C09xx008/CB-C0953008.pdf | https://img.ksk.ru/sveton/productsdrawing/CB-C09xx00x.jpg |  | https://img.ksk.ru/sveton/ies/CB-C09xx008/CB-C0953008.ies | https://img.ksk.ru/sveton/Description/CB-C09xx/Luger_8.pdf
CB-C0953012 | Светильник Люгер 12-32-Д-120-0/ПЛ/О-4К90-У20 БАП1 | null | https://img.ksk.ru/ArticlesPhotos/СВ-С0900110.jpg | Светильники для школ и образовательных учреждений | 7374 | 1195*295*40 | 2.3 | 32 | 4944 |  | 154 | 4000 | 90 | Косинусная | 0,95 | 20 | УХЛ4 | 1 кВ (L-N), 2 кВ (L-PE, N-PE) | Универсальное крепление |  | 70000 | I | <2% | Тип светодиода: SMD 2835. КСС-Д. Тип оптического элемента: опаловый. | https://img.ksk.ru/sveton/productpasports/CB-C09xx/CB-C09xx012.pdf | https://img.ksk.ru/sveton/productsdrawing/CB-C09xx/CB-C09xx012.jpg |  |  | https://img.ksk.ru/sveton/Description/CB-C09xx/Luger_12.pdf
CB-C0954001 | Светильник Люгер 1-37-Д-120-0/ПТ/О-3К90-У20 БАП1 | null | https://img.ksk.ru/ArticlesPhotos/CB-C0900001.jpg | Светильники офисные | 9662 | 595*595*40 | 3.05 | 37 | 4800 | 240 | 132 | 3000 | 90 | Косинусная | 0,97 | 20 | УХЛ4 | 1 кВ (L-N), 2 кВ (L-PE, N-PE) | Универсальное крепление | 5 | 70000 | I | <2% | Тип светодиода: SMD 2835. КСС-Д. Тип оптического элемента: опаловый. | https://img.ksk.ru/sveton/productpasports/CB-C09xx/CB-C09xx001.pdf | https://img.ksk.ru/sveton/productsdrawing/CB-C09xx/CB-C09xx001.jpg |  | https://img.ksk.ru/sveton/ies/UnConstruction.jpg | https://img.ksk.ru/sveton/Description/CB-C09xx/Luger_1.pdf
CB-C0954006 | Светильник офисный Люгер 6-30-Д-120-0/ПТ/О-4К80-В54 | null | https://img.ksk.ru/ArticlesPhotos/CB-C0906008.jpg | Светильники офисные | 6527 | 595*595*41 | .995 | 30 | 3840 |  | 128 | 4000 | 80 | Косинусная | 0,97 | 54 | УХЛ4 | 1 кВ (L-N), 2 кВ (L-PE, N-PE) | Встраиваемый | 5 | 70000 | II | <2% | Тип светодиода: SMD 2835. КСС-Д. Тип оптического элемента: опаловый или прозрачный текстурированный рассеиватель. | https://img.ksk.ru/sveton/productpasports/CB-C09xx006/CB-C0954006.pdf | https://img.ksk.ru/sveton/productsdrawing/CB-C0900010.jpg |  | https://img.ksk.ru/sveton/ies/CB-C09xx006/CB-C0954006.ies | https://img.ksk.ru/sveton/Description/CB-C09xx/Luger_6.pdf
CB-C0954008 | Светильник офисный Люгер 8-30-Д-120-0/ПЛ/М-4К80-У54 | null | https://img.ksk.ru/ArticlesPhotos/CB-C0906008.jpg | Светильники офисные | 6542 | 595*595*41 | 1.05 | 33 | 3860 |  | 117 | 4000 | 80 | Косинусная | 0,97 | 54 | УХЛ4 | 1 кВ (L-N), 2 кВ (L-PE, N-PE) | Универсальное крепление | 5 | 70000 | II | <2% | Тип светодиода: SMD 2835. КСС-Д. Тип оптического элемента: микропризма. | https://img.ksk.ru/sveton/productpasports/CB-C09xx008/CB-C0954008.pdf | https://img.ksk.ru/sveton/productsdrawing/CB-C09xx00x.jpg |  | https://img.ksk.ru/sveton/ies/CB-C09xx008/CB-C0954008.ies | https://img.ksk.ru/sveton/Description/CB-C09xx/Luger_8.pdf
CB-C0955001 | Светильник Люгер 1-37-Д-120-0/ПТ/О-3К90-У54 БАП1 | null | https://img.ksk.ru/ArticlesPhotos/CB-C0900001.jpg | Светильники офисные | 10594 | 595*595*40 | 3.05 | 37 | 4800 | 240 | 132 | 3000 | 90 | Косинусная | 0,97 | 54 | УХЛ4 | 1 кВ (L-N), 2 кВ (L-PE, N-PE) | Универсальное крепление | 5 | 70000 | I | <2% | Тип светодиода: SMD 2835. КСС-Д. Тип оптического элемента: опаловый. | https://img.ksk.ru/sveton/productpasports/CB-C09xx/CB-C09xx001.pdf | https://img.ksk.ru/sveton/productsdrawing/CB-C09xx/CB-C09xx001.jpg |  | https://img.ksk.ru/sveton/ies/UnConstruction.jpg | https://img.ksk.ru/sveton/Description/CB-C09xx/Luger_1.pdf
CB-C0955006 | Светильник офисный Люгер 6-30-Д-120-0/ПТ/О-5К80-В54 | null | https://img.ksk.ru/ArticlesPhotos/CB-C0906008.jpg | Светильники офисные | 6527 | 595*595*41 | .995 | 30 | 3900 |  | 130 | 5000 | 80 | Косинусная | 0,97 | 54 | УХЛ4 | 1 кВ (L-N), 2 кВ (L-PE, N-PE) | Встраиваемый | 5 | 70000 | II | <2% | Тип светодиода: SMD 2835. КСС-Д. Тип оптического элемента: опаловый или прозрачный текстурированный рассеиватель. | https://img.ksk.ru/sveton/productpasports/CB-C09xx006/CB-C0955006.pdf | https://img.ksk.ru/sveton/productsdrawing/CB-C0900010.jpg |  | https://img.ksk.ru/sveton/ies/CB-C09xx006/CB-C0955006.ies | https://img.ksk.ru/sveton/Description/CB-C09xx/Luger_6.pdf
CB-C0955008 | Светильник офисный Люгер 8-30-Д-120-0/ПЛ/М-5К80-У54 | null | https://img.ksk.ru/ArticlesPhotos/CB-C0906008.jpg | Светильники офисные | 6542 | 595*595*41 | 1.05 | 33 | 3920 |  | 119 | 5000 | 80 | Косинусная | 0,97 | 54 | УХЛ4 | 1 кВ (L-N), 2 кВ (L-PE, N-PE) | Универсальное крепление | 5 | 70000 | II | <2% | Тип светодиода: SMD 2835. КСС-Д. Тип оптического элемента: микропризма. | https://img.ksk.ru/sveton/productpasports/CB-C09xx008/CB-C0955008.pdf | https://img.ksk.ru/sveton/productsdrawing/CB-C09xx00x.jpg |  | https://img.ksk.ru/sveton/ies/CB-C09xx008/CB-C0955008.ies | https://img.ksk.ru/sveton/Description/CB-C09xx/Luger_8.pdf
CB-C0956006 | Светильник офисный Люгер 6-17-Д-120-0/ПЛ/М-3К80-В41 | null | https://img.ksk.ru/ArticlesPhotos/CB-C0921006.jpg | Светильники офисные | 5534 | 595*595*41 | 1.025 | 18 | 2340 |  | 130 | 3000 | 80 | Косинусная | 0,93 | 41 | УХЛ4 | 1 кВ (L-N), 2 кВ (L-PE, N-PE) | Встраиваемый | 5 | 70000 | II | <2% | Тип светодиода: SMD 2835. КСС-Д. Тип оптического элемента: опаловый или прозрачный текстурированный рассеиватель. | https://img.ksk.ru/sveton/productpasports/CB-C09xx006/CB-C0956006.pdf | https://img.ksk.ru/sveton/productsdrawing/CB-C0900010.jpg |  | https://img.ksk.ru/sveton/ies/CB-C09xx006/CB-C0956006.ies | https://img.ksk.ru/sveton/Description/CB-C09xx/Luger_6.pdf
CB-C0956008 | Светильник офисный Люгер 8-17-Д-120-0/ПЛ/М-3К80-В41 | null | https://img.ksk.ru/ArticlesPhotos/CB-C0921006.jpg | Светильники офисные | 5690 | 595*595*41 | 1.05 | 20 | 2240 |  | 112 | 3000 | 80 | Косинусная | 0,94 | 41 | УХЛ4 | 1 кВ (L-N), 2 кВ (L-PE, N-PE) | Встраиваемый | 5 | 70000 | II | <2% | Тип светодиода: SMD 2835. КСС-Д. Тип оптического элемента: микропризма. | https://img.ksk.ru/sveton/productpasports/CB-C09xx008/CB-C0956008.pdf | https://img.ksk.ru/sveton/productsdrawing/CB-C09xx00x.jpg |  | https://img.ksk.ru/sveton/ies/CB-C09xx008/CB-C0956008.ies | https://img.ksk.ru/sveton/Description/CB-C09xx/Luger_8.pdf
CB-C0957006 | Светильник офисный Люгер 6-17-Д-120-0/ПЛ/М-4К80-В41 | null | https://img.ksk.ru/ArticlesPhotos/CB-C0921006.jpg | Светильники офисные | 5534 | 595*595*41 | 1.025 | 18 | 2430 |  | 135 | 4000 | 80 | Косинусная | 0,93 | 41 | УХЛ4 | 1 кВ (L-N), 2 кВ (L-PE, N-PE) | Встраиваемый | 5 | 70000 | II | <2% | Тип светодиода: SMD 2835. КСС-Д. Тип оптического элемента: опаловый или прозрачный текстурированный рассеиватель. | https://img.ksk.ru/sveton/productpasports/CB-C09xx006/CB-C0957006.pdf | https://img.ksk.ru/sveton/productsdrawing/CB-C0900010.jpg |  | https://img.ksk.ru/sveton/ies/CB-C09xx006/CB-C0957006.ies | https://img.ksk.ru/sveton/Description/CB-C09xx/Luger_6.pdf
CB-C0957008 | Светильник офисный Люгер 8-17-Д-120-0/ПЛ/М-4К80-В41 | null | https://img.ksk.ru/ArticlesPhotos/CB-C0921006.jpg | Светильники офисные | 5368 | 595*595*41 | 1.05 | 20 | 2340 |  | 117 | 4000 | 80 | Косинусная | 0,94 | 41 | УХЛ4 | 1 кВ (L-N), 2 кВ (L-PE, N-PE) | Встраиваемый | 5 | 70000 | II | <2% | Тип светодиода: SMD 2835. КСС-Д. Тип оптического элемента: микропризма. | https://img.ksk.ru/sveton/productpasports/CB-C09xx008/CB-C0957008.pdf | https://img.ksk.ru/sveton/productsdrawing/CB-C09xx00x.jpg |  | https://img.ksk.ru/sveton/ies/CB-C09xx008/CB-C0957008.ies | https://img.ksk.ru/sveton/Description/CB-C09xx/Luger_8.pdf
CB-C0958006 | Светильник офисный Люгер 6-17-Д-120-0/ПЛ/М-5К80-В41 | null | https://img.ksk.ru/ArticlesPhotos/CB-C0921006.jpg | Светильники офисные | 5534 | 595*595*41 | 1.025 | 18 | 2460 |  | 137 | 5000 | 80 | Косинусная | 0,93 | 41 | УХЛ4 | 1 кВ (L-N), 2 кВ (L-PE, N-PE) | Встраиваемый | 5 | 70000 | II | <2% | Тип светодиода: SMD 2835. КСС-Д. Тип оптического элемента: опаловый или прозрачный текстурированный рассеиватель. | https://img.ksk.ru/sveton/productpasports/CB-C09xx006/CB-C0958006.pdf | https://img.ksk.ru/sveton/productsdrawing/CB-C0900010.jpg |  | https://img.ksk.ru/sveton/ies/CB-C09xx006/CB-C0958006.ies | https://img.ksk.ru/sveton/Description/CB-C09xx/Luger_6.pdf
CB-C0958008 | Светильник офисный Люгер 8-17-Д-120-0/ПЛ/М-5К80-В41 | null | https://img.ksk.ru/ArticlesPhotos/CB-C0921006.jpg | Светильники офисные | 5368 | 595*595*41 | 1.05 | 20 | 2380 |  | 119 | 5000 | 80 | Косинусная | 0,94 | 41 | УХЛ4 | 1 кВ (L-N), 2 кВ (L-PE, N-PE) | Встраиваемый | 5 | 70000 | II | <2% | Тип светодиода: SMD 2835. КСС-Д. Тип оптического элемента: микропризма. | https://img.ksk.ru/sveton/productpasports/CB-C09xx008/CB-C0958008.pdf | https://img.ksk.ru/sveton/productsdrawing/CB-C09xx00x.jpg |  | https://img.ksk.ru/sveton/ies/CB-C09xx008/CB-C0958008.ies | https://img.ksk.ru/sveton/Description/CB-C09xx/Luger_8.pdf
CB-C0959006 | Светильник офисный Люгер 6-25-Д-120-0/ПЛ/М-3К80-В41 | null | https://img.ksk.ru/ArticlesPhotos/CB-C0924006.jpg | Светильники офисные | 4834 | 595*595*41 | 1.025 | 26 | 3380 |  | 130 | 3000 | 80 | Косинусная | 0,96 | 41 | УХЛ4 | 1 кВ (L-N), 2 кВ (L-PE, N-PE) | Встраиваемый | 5 | 70000 | II | <2% | Тип светодиода: SMD 2835. КСС-Д. Тип оптического элемента: опаловый или прозрачный текстурированный рассеиватель. | https://img.ksk.ru/sveton/productpasports/CB-C09xx006/CB-C0959006.pdf | https://img.ksk.ru/sveton/productsdrawing/CB-C0900010.jpg |  | https://img.ksk.ru/sveton/ies/CB-C09xx006/CB-C0959006.ies | https://img.ksk.ru/sveton/Description/CB-C09xx/Luger_6.pdf
CB-C0959008 | Светильник офисный Люгер 8-25-Д-120-0/ПЛ/М-3К80-В41 | null | https://img.ksk.ru/ArticlesPhotos/CB-C0924006.jpg | Светильники офисные | 6549 | 595*595*41 | 1.05 | 29 | 3240 |  | 112 | 3000 | 80 | Косинусная | 0,96 | 41 | УХЛ4 | 1 кВ (L-N), 2 кВ (L-PE, N-PE) | Встраиваемый | 5 | 70000 | II | <2% | Тип светодиода: SMD 2835. КСС-Д. Тип оптического элемента: микропризма. | https://img.ksk.ru/sveton/productpasports/CB-C09xx008/CB-C0959008.pdf | https://img.ksk.ru/sveton/productsdrawing/CB-C09xx00x.jpg |  | https://img.ksk.ru/sveton/ies/CB-C09xx008/CB-C0959008.ies | https://img.ksk.ru/sveton/Description/CB-C09xx/Luger_8.pdf
CB-C0960006 | Светильник офисный Люгер 6-25-Д-120-0/ПЛ/М-4К80-В41 | null | https://img.ksk.ru/ArticlesPhotos/CB-C0924006.jpg | Светильники офисные | 4834 | 595*595*41 | 1.025 | 26 | 3510 |  | 135 | 4000 | 80 | Косинусная | 0,96 | 41 | УХЛ4 | 1 кВ (L-N), 2 кВ (L-PE, N-PE) | Встраиваемый | 5 | 70000 | II | <2% | Тип светодиода: SMD 2835. КСС-Д. Тип оптического элемента: опаловый или прозрачный текстурированный рассеиватель. | https://img.ksk.ru/sveton/productpasports/CB-C09xx006/CB-C0960006.pdf | https://img.ksk.ru/sveton/productsdrawing/CB-C0900010.jpg |  | https://img.ksk.ru/sveton/ies/CB-C09xx006/CB-C0960006.ies | https://img.ksk.ru/sveton/Description/CB-C09xx/Luger_6.pdf
CB-C0960008 | Светильник офисный Люгер 8-25-Д-120-0/ПЛ/М-4К80-В41 | null | https://img.ksk.ru/ArticlesPhotos/CB-C0924006.jpg | Светильники офисные | 6068 | 595*595*41 | 1.05 | 29 | 3390 |  | 117 | 4000 | 80 | Косинусная | 0,96 | 41 | УХЛ4 | 1 кВ (L-N), 2 кВ (L-PE, N-PE) | Встраиваемый | 5 | 70000 | II | <2% | Тип светодиода: SMD 2835. КСС-Д. Тип оптического элемента: микропризма. | https://img.ksk.ru/sveton/productpasports/CB-C09xx008/CB-C0960008.pdf | https://img.ksk.ru/sveton/productsdrawing/CB-C09xx00x.jpg |  | https://img.ksk.ru/sveton/ies/CB-C09xx008/CB-C0960008.ies | https://img.ksk.ru/sveton/Description/CB-C09xx/Luger_8.pdf
CB-C0961001 | Светильник Люгер 1-40-Д-120-ПТ/ПЛ/О-4К80-У20 | null | https://img.ksk.ru/ArticlesPhotos/CB-C0900001.jpg | Светильники офисные | 6983 | 595*595*40 | 2.9 | 43 | 3950 | - | 92 | 4000 | 80 | Косинусная | 0,97 | 20 | УХЛ4 | 1 кВ (L-N), 2 кВ (L-PE, N-PE) | Универсальное крепление | 5 | 70000 | I | <2% | Тип светодиода: SMD 3030. Оптика 155° КСС-Д. Тип оптического элемента: опаловый. | https://img.ksk.ru/sveton/productpasports/CB-C09xx/CB-C09xx001.pdf | https://img.ksk.ru/sveton/productsdrawing/CB-C09xx/CB-C09xx001.jpg |  | https://img.ksk.ru/sveton/ies/UnConstruction.jpg | https://img.ksk.ru/sveton/Description/CB-C09xx/Luger_1.pdf
CB-C0961006 | Светильник офисный Люгер 6-25-Д-120-0/ПЛ/М-5К80-В41 | null | https://img.ksk.ru/ArticlesPhotos/CB-C0924006.jpg | Светильники офисные | 4834 | 595*595*41 | 1.025 | 26 | 3560 |  | 137 | 5000 | 80 | Косинусная | 0,96 | 41 | УХЛ4 | 1 кВ (L-N), 2 кВ (L-PE, N-PE) | Встраиваемый | 5 | 70000 | II | <2% | Тип светодиода: SMD 2835. КСС-Д. Тип оптического элемента: опаловый или прозрачный текстурированный рассеиватель. | https://img.ksk.ru/sveton/productpasports/CB-C09xx006/CB-C0961006.pdf | https://img.ksk.ru/sveton/productsdrawing/CB-C0900010.jpg |  | https://img.ksk.ru/sveton/ies/CB-C09xx006/CB-C0961006.ies | https://img.ksk.ru/sveton/Description/CB-C09xx/Luger_6.pdf
CB-C0961008 | Светильник офисный Люгер 8-25-Д-120-0/ПЛ/М-5К80-В41 | null | https://img.ksk.ru/ArticlesPhotos/CB-C0924006.jpg | Светильники офисные | 6068 | 595*595*41 | 1.05 | 29 | 3450 |  | 119 | 5000 | 80 | Косинусная | 0,96 | 41 | УХЛ4 | 1 кВ (L-N), 2 кВ (L-PE, N-PE) | Встраиваемый | 5 | 70000 | II | <2% | Тип светодиода: SMD 2835. КСС-Д. Тип оптического элемента: микропризма. | https://img.ksk.ru/sveton/productpasports/CB-C09xx008/CB-C0961008.pdf | https://img.ksk.ru/sveton/productsdrawing/CB-C09xx00x.jpg |  | https://img.ksk.ru/sveton/ies/CB-C09xx008/CB-C0961008.ies | https://img.ksk.ru/sveton/Description/CB-C09xx/Luger_8.pdf
CB-C0961501 | Бординг 1-12-Д-120-0/ПЛ/О-4К80-В40М RAL9003 | null | https://img.ksk.ru/ArticlesPhotos/CB-C09xx501W.jpg | Светильники офисные | 3545 | 100*100*42 | .25 | 13,5 | 900 |  | 67 | 4000 | 80 | Косинусная | 0,95 | 20 | УХЛ4 | 1 кВ (L-N), 2 кВ (L-PE, N-PE) | Встраиваемый | 5 | 70000 | II | <2% |  | https://img.ksk.ru/sveton/productpasports/CB-C09xx/CB-C09xx501.pdf | https://img.ksk.ru/sveton/productsdrawing/CB-C09xx/CB-C09x501.jpg
CB-C0962006 | Светильник офисный Люгер 6-30-Д-120-0/ПЛ/М-3К80-В41 | null | https://img.ksk.ru/ArticlesPhotos/CB-C0927006.jpg | Светильники офисные | 6349 | 595*595*41 | 1.025 | 30 | 3900 |  | 130 | 3000 | 80 | Косинусная | 0,97 | 41 | УХЛ4 | 1 кВ (L-N), 2 кВ (L-PE, N-PE) | Встраиваемый | 5 | 70000 | II | <2% | Тип светодиода: SMD 2835. КСС-Д. Тип оптического элемента: опаловый или прозрачный текстурированный рассеиватель. | https://img.ksk.ru/sveton/productpasports/CB-C09xx006/CB-C0962006.pdf | https://img.ksk.ru/sveton/productsdrawing/CB-C0900010.jpg |  | https://img.ksk.ru/sveton/ies/CB-C09xx006/CB-C0962006.ies | https://img.ksk.ru/sveton/Description/CB-C09xx/Luger_6.pdf
CB-C0962008 | Светильник офисный Люгер 8-30-Д-120-0/ПЛ/М-3К80-В41 | null | https://img.ksk.ru/ArticlesPhotos/CB-C0927006.jpg | Светильники офисные | 6988 | 595*595*41 | 1.05 | 33 | 3690 |  | 112 | 3000 | 80 | Косинусная | 0,97 | 41 | УХЛ4 | 1 кВ (L-N), 2 кВ (L-PE, N-PE) | Встраиваемый | 5 | 70000 | II | <2% | Тип светодиода: SMD 2835. КСС-Д. Тип оптического элемента: микропризма. | https://img.ksk.ru/sveton/productpasports/CB-C09xx008/CB-C0962008.pdf | https://img.ksk.ru/sveton/productsdrawing/CB-C09xx00x.jpg |  | https://img.ksk.ru/sveton/ies/CB-C09xx008/CB-C0962008.ies | https://img.ksk.ru/sveton/Description/CB-C09xx/Luger_8.pdf
CB-C0963006 | Светильник офисный Люгер 6-30-Д-120-0/ПЛ/М-4К80-В41 | null | https://img.ksk.ru/ArticlesPhotos/CB-C0927006.jpg | Светильники офисные | 6349 | 595*595*41 | 1.025 | 30 | 4050 |  | 135 | 4000 | 80 | Косинусная | 0,97 | 41 | УХЛ4 | 1 кВ (L-N), 2 кВ (L-PE, N-PE) | Встраиваемый | 5 | 70000 | II | <2% | Тип светодиода: SMD 2835. КСС-Д. Тип оптического элемента: опаловый или прозрачный текстурированный рассеиватель. | https://img.ksk.ru/sveton/productpasports/CB-C09xx006/CB-C0963006.pdf | https://img.ksk.ru/sveton/productsdrawing/CB-C0900010.jpg |  | https://img.ksk.ru/sveton/ies/CB-C09xx006/CB-C0963006.ies | https://img.ksk.ru/sveton/Description/CB-C09xx/Luger_6.pdf
CB-C0963008 | Светильник офисный Люгер 8-30-Д-120-0/ПЛ/М-4К80-В41 | null | https://img.ksk.ru/ArticlesPhotos/CB-C0927006.jpg | Светильники офисные | 6427 | 595*595*41 | 1.05 | 33 | 3860 |  | 117 | 4000 | 80 | Косинусная | 0,97 | 41 | УХЛ4 | 1 кВ (L-N), 2 кВ (L-PE, N-PE) | Встраиваемый | 5 | 70000 | II | <2% | Тип светодиода: SMD 2835. КСС-Д. Тип оптического элемента: микропризма. | https://img.ksk.ru/sveton/productpasports/CB-C09xx008/CB-C0963008.pdf | https://img.ksk.ru/sveton/productsdrawing/CB-C09xx00x.jpg |  | https://img.ksk.ru/sveton/ies/CB-C09xx008/CB-C0963008.ies | https://img.ksk.ru/sveton/Description/CB-C09xx/Luger_8.pdf
CB-C0964006 | Светильник офисный Люгер 6-30-Д-120-0/ПЛ/М-5К80-В41 | null | https://img.ksk.ru/ArticlesPhotos/CB-C0927006.jpg | Светильники офисные | 6349 | 595*595*41 | 1.025 | 30 | 4110 |  | 137 | 5000 | 80 | Косинусная | 0,97 | 54 | УХЛ4 | 1 кВ (L-N), 2 кВ (L-PE, N-PE) | Встраиваемый | 5 | 70000 | II | <2% | Тип светодиода: SMD 2835. КСС-Д. Тип оптического элемента: опаловый или прозрачный текстурированный рассеиватель. | https://img.ksk.ru/sveton/productpasports/CB-C09xx006/CB-C0964006.pdf | https://img.ksk.ru/sveton/productsdrawing/CB-C0900010.jpg |  | https://img.ksk.ru/sveton/ies/CB-C09xx006/CB-C0964006.ies | https://img.ksk.ru/sveton/Description/CB-C09xx/Luger_6.pdf
CB-C0964008 | Светильник офисный Люгер 8-30-Д-120-0/ПЛ/М-5К80-В41 | null | https://img.ksk.ru/ArticlesPhotos/CB-C0927006.jpg | Светильники офисные | 6427 | 595*595*41 | 1.05 | 33 | 3920 |  | 119 | 5000 | 80 | Косинусная | 0,97 | 41 | УХЛ4 | 1 кВ (L-N), 2 кВ (L-PE, N-PE) | Встраиваемый | 5 | 70000 | II | <2% | Тип светодиода: SMD 2835. КСС-Д. Тип оптического элемента: микропризма. | https://img.ksk.ru/sveton/productpasports/CB-C09xx008/CB-C0964008.pdf | https://img.ksk.ru/sveton/productsdrawing/CB-C09xx00x.jpg |  | https://img.ksk.ru/sveton/ies/CB-C09xx008/CB-C0964008.ies | https://img.ksk.ru/sveton/Description/CB-C09xx/Luger_8.pdf
CB-C0965006 | Светильник офисный Люгер 6-17-Д-120-0/ПЛ/М-3К80-В54 | null | https://img.ksk.ru/ArticlesPhotos/CB-C0921006.jpg | Светильники офисные | 5578 | 595*595*41 | 1.025 | 18 | 2340 |  | 130 | 3000 | 80 | Косинусная | 0,93 | 54 | УХЛ4 | 1 кВ (L-N), 2 кВ (L-PE, N-PE) | Встраиваемый | 5 | 70000 | II | <2% | Тип светодиода: SMD 2835. КСС-Д. Тип оптического элемента: опаловый или прозрачный текстурированный рассеиватель. | https://img.ksk.ru/sveton/productpasports/CB-C09xx006/CB-C0965006.pdf | https://img.ksk.ru/sveton/productsdrawing/CB-C0900010.jpg |  | https://img.ksk.ru/sveton/ies/CB-C09xx006/CB-C0965006.ies | https://img.ksk.ru/sveton/Description/CB-C09xx/Luger_6.pdf
CB-C0965008 | Светильник офисный Люгер 8-17-Д-120-0/ПЛ/М-3К80-В54 | null | https://img.ksk.ru/ArticlesPhotos/CB-C0921006.jpg | Светильники офисные | 5732 | 595*595*41 | 1.05 | 20 | 2240 |  | 112 | 3000 | 80 | Косинусная | 0,94 | 54 | УХЛ4 | 1 кВ (L-N), 2 кВ (L-PE, N-PE) | Встраиваемый | 5 | 70000 | II | <2% | Тип светодиода: SMD 2835. КСС-Д. Тип оптического элемента: микропризма. | https://img.ksk.ru/sveton/productpasports/CB-C09xx008/CB-C0965008.pdf | https://img.ksk.ru/sveton/productsdrawing/CB-C09xx00x.jpg |  | https://img.ksk.ru/sveton/ies/CB-C09xx008/CB-C0965008.ies | https://img.ksk.ru/sveton/Description/CB-C09xx/Luger_8.pdf
CB-C0966006 | Светильник офисный Люгер 6-17-Д-120-0/ПЛ/М-4К80-В54 | null | https://img.ksk.ru/ArticlesPhotos/CB-C0921006.jpg | Светильники офисные | 5578 | 595*595*41 | 1.025 | 18 | 2430 |  | 135 | 4000 | 80 | Косинусная | 0,93 | 54 | УХЛ4 | 1 кВ (L-N), 2 кВ (L-PE, N-PE) | Встраиваемый | 5 | 70000 | II | <2% | Тип светодиода: SMD 2835. КСС-Д. Тип оптического элемента: опаловый или прозрачный текстурированный рассеиватель. | https://img.ksk.ru/sveton/productpasports/CB-C09xx006/CB-C0966006.pdf | https://img.ksk.ru/sveton/productsdrawing/CB-C0900010.jpg |  | https://img.ksk.ru/sveton/ies/CB-C09xx006/CB-C0966006.ies | https://img.ksk.ru/sveton/Description/CB-C09xx/Luger_6.pdf
CB-C0966008 | Светильник офисный Люгер 8-17-Д-120-0/ПЛ/М-4К80-В54 | null | https://img.ksk.ru/ArticlesPhotos/CB-C0921006.jpg | Светильники офисные | 5412 | 595*595*41 | 1.05 | 20 | 2340 |  | 117 | 4000 | 80 | Косинусная | 0,94 | 54 | УХЛ4 | 1 кВ (L-N), 2 кВ (L-PE, N-PE) | Встраиваемый | 5 | 70000 | II | <2% | Тип светодиода: SMD 2835. КСС-Д. Тип оптического элемента: микропризма. | https://img.ksk.ru/sveton/productpasports/CB-C09xx008/CB-C0966008.pdf | https://img.ksk.ru/sveton/productsdrawing/CB-C09xx00x.jpg |  | https://img.ksk.ru/sveton/ies/CB-C09xx008/CB-C0966008.ies | https://img.ksk.ru/sveton/Description/CB-C09xx/Luger_8.pdf
CB-C0967006 | Светильник офисный Люгер 6-17-Д-120-0/ПЛ/М-5К80-В54 | null | https://img.ksk.ru/ArticlesPhotos/CB-C0921006.jpg | Светильники офисные | 5578 | 595*595*41 | 1.025 | 18 | 2460 |  | 137 | 5000 | 80 | Косинусная | 0,93 | 54 | УХЛ4 | 1 кВ (L-N), 2 кВ (L-PE, N-PE) | Встраиваемый | 5 | 70000 | II | <2% | Тип светодиода: SMD 2835. КСС-Д. Тип оптического элемента: опаловый или прозрачный текстурированный рассеиватель. | https://img.ksk.ru/sveton/productpasports/CB-C09xx006/CB-C0967006.pdf | https://img.ksk.ru/sveton/productsdrawing/CB-C0900010.jpg |  | https://img.ksk.ru/sveton/ies/CB-C09xx006/CB-C0967006.ies | https://img.ksk.ru/sveton/Description/CB-C09xx/Luger_6.pdf
CB-C0967008 | Светильник офисный Люгер 8-17-Д-120-0/ПЛ/М-5К80-В54 | null | https://img.ksk.ru/ArticlesPhotos/CB-C0921006.jpg | Светильники офисные | 5412 | 595*595*41 | 1.05 | 20 | 2380 |  | 119 | 5000 | 80 | Косинусная | 0,94 | 54 | УХЛ4 | 1 кВ (L-N), 2 кВ (L-PE, N-PE) | Встраиваемый | 5 | 70000 | II | <2% | Тип светодиода: SMD 2835. КСС-Д. Тип оптического элемента: микропризма. | https://img.ksk.ru/sveton/productpasports/CB-C09xx008/CB-C0967008.pdf | https://img.ksk.ru/sveton/productsdrawing/CB-C09xx00x.jpg |  | https://img.ksk.ru/sveton/ies/CB-C09xx008/CB-C0967008.ies | https://img.ksk.ru/sveton/Description/CB-C09xx/Luger_8.pdf
CB-C0968006 | Светильник офисный Люгер 6-25-Д-120-0/ПЛ/М-3К80-В54 | null | https://img.ksk.ru/ArticlesPhotos/CB-C0924006.jpg | Светильники офисные | 6364 | 595*595*41 | 1.025 | 26 | 3380 |  | 130 | 3000 | 80 | Косинусная | 0,96 | 54 | УХЛ4 | 1 кВ (L-N), 2 кВ (L-PE, N-PE) | Встраиваемый | 5 | 70000 | II | <2% | Тип светодиода: SMD 2835. КСС-Д. Тип оптического элемента: опаловый или прозрачный текстурированный рассеиватель. | https://img.ksk.ru/sveton/productpasports/CB-C09xx006/CB-C0968006.pdf | https://img.ksk.ru/sveton/productsdrawing/CB-C0900010.jpg |  | https://img.ksk.ru/sveton/ies/CB-C09xx006/CB-C0968006.ies | https://img.ksk.ru/sveton/Description/CB-C09xx/Luger_6.pdf
CB-C0968008 | Светильник офисный Люгер 8-25-Д-120-0/ПЛ/М-3К80-В54 | null | https://img.ksk.ru/ArticlesPhotos/CB-C0924006.jpg | Светильники офисные | 6593 | 595*595*41 | 1.05 | 29 | 3240 |  | 112 | 3000 | 80 | Косинусная | 0,96 | 54 | УХЛ4 | 1 кВ (L-N), 2 кВ (L-PE, N-PE) | Встраиваемый | 5 | 70000 | II | <2% | Тип светодиода: SMD 2835. КСС-Д. Тип оптического элемента: микропризма. | https://img.ksk.ru/sveton/productpasports/CB-C09xx008/CB-C0968008.pdf | https://img.ksk.ru/sveton/productsdrawing/CB-C09xx00x.jpg |  | https://img.ksk.ru/sveton/ies/CB-C09xx008/CB-C0968008.ies | https://img.ksk.ru/sveton/Description/CB-C09xx/Luger_8.pdf
CB-C0969006 | Светильник офисный Люгер 6-25-Д-120-0/ПЛ/М-4К80-В54 | null | https://img.ksk.ru/ArticlesPhotos/CB-C0924006.jpg | Светильники офисные | 6364 | 595*595*41 | 1.025 | 26 | 3510 |  | 135 | 4000 | 80 | Косинусная | 0,96 | 54 | УХЛ4 | 1 кВ (L-N), 2 кВ (L-PE, N-PE) | Встраиваемый | 5 | 70000 | II | <2% | Тип светодиода: SMD 2835. КСС-Д. Тип оптического элемента: опаловый или прозрачный текстурированный рассеиватель. | https://img.ksk.ru/sveton/productpasports/CB-C09xx006/CB-C0969006.pdf | https://img.ksk.ru/sveton/productsdrawing/CB-C0900010.jpg |  | https://img.ksk.ru/sveton/ies/CB-C09xx006/CB-C0969006.ies | https://img.ksk.ru/sveton/Description/CB-C09xx/Luger_6.pdf
CB-C0969008 | Светильник офисный Люгер 8-25-Д-120-0/ПЛ/М-4К80-В54 | null | https://img.ksk.ru/ArticlesPhotos/CB-C0924006.jpg | Светильники офисные | 6117 | 595*595*41 | 1.05 | 29 | 3390 |  | 117 | 4000 | 80 | Косинусная | 0,96 | 54 | УХЛ4 | 1 кВ (L-N), 2 кВ (L-PE, N-PE) | Встраиваемый | 5 | 70000 | II | <2% | Тип светодиода: SMD 2835. КСС-Д. Тип оптического элемента: микропризма. | https://img.ksk.ru/sveton/productpasports/CB-C09xx008/CB-C0969008.pdf | https://img.ksk.ru/sveton/productsdrawing/CB-C09xx00x.jpg |  | https://img.ksk.ru/sveton/ies/CB-C09xx008/CB-C0969008.ies | https://img.ksk.ru/sveton/Description/CB-C09xx/Luger_8.pdf
CB-C0969501 | Светильник Бординг 1-7-Д-120-0/ПЛ/О-4К80-В40АМ RAL9005 | null | https://img.ksk.ru/ArticlesPhotos/CB-C09xx501B.jpg | Светильники офисные | 2001 | 100*100*42 | .25 | 8 | 315 |  | 35 | 4000 | 80 | Косинусная | 0,9 | 40 | УХЛ4 | 1 кВ (L-N), 2 кВ (L-PE, N-PE) | Встраиваемый | 5 | 70000 | II | <2% |  | https://img.ksk.ru/sveton/productpasports/CB-C09xx501/CB-C0969501.pdf | https://img.ksk.ru/sveton/productsdrawing/CB-C09xx/CB-C09x501.jpg
CB-C0970006 | Светильник офисный Люгер 6-25-Д-120-0/ПЛ/М-5К80-В54 | null | https://img.ksk.ru/ArticlesPhotos/CB-C0924006.jpg | Светильники офисные | 6364 | 595*595*41 | 1.025 | 26 | 3560 |  | 137 | 5000 | 80 | Косинусная | 0,96 | 54 | УХЛ4 | 1 кВ (L-N), 2 кВ (L-PE, N-PE) | Встраиваемый | 5 | 70000 | II | <2% | Тип светодиода: SMD 2835. КСС-Д. Тип оптического элемента: опаловый или прозрачный текстурированный рассеиватель. | https://img.ksk.ru/sveton/productpasports/CB-C09xx006/CB-C0970006.pdf | https://img.ksk.ru/sveton/productsdrawing/CB-C0900010.jpg |  | https://img.ksk.ru/sveton/ies/CB-C09xx006/CB-C0970006.ies | https://img.ksk.ru/sveton/Description/CB-C09xx/Luger_6.pdf
CB-C0970008 | Светильник офисный Люгер 8-25-Д-120-0/ПЛ/М-5К80-В54 | null | https://img.ksk.ru/ArticlesPhotos/CB-C0924006.jpg | Светильники офисные | 6117 | 595*595*41 | 1.05 | 29 | 3450 |  | 119 | 5000 | 80 | Косинусная | 0,96 | 54 | УХЛ4 | 1 кВ (L-N), 2 кВ (L-PE, N-PE) | Встраиваемый | 5 | 70000 | II | <2% | Тип светодиода: SMD 2835. КСС-Д. Тип оптического элемента: микропризма. | https://img.ksk.ru/sveton/productpasports/CB-C09xx008/CB-C0970008.pdf | https://img.ksk.ru/sveton/productsdrawing/CB-C09xx00x.jpg |  | https://img.ksk.ru/sveton/ies/CB-C09xx008/CB-C0970008.ies | https://img.ksk.ru/sveton/Description/CB-C09xx/Luger_8.pdf
CB-C0970501 | Светильник Бординг 1-7-Д-120-0/ПЛ/О-4К80-В40РМ RAL9005 | null | https://img.ksk.ru/ArticlesPhotos/CB-C09xx501B.jpg | Светильники офисные | 2464 | 100*100*42 | .25 | 8 | 315 |  | 35 | 4000 | 80 | Косинусная | 0,9 | 40 | УХЛ4 | 1 кВ (L-N), 2 кВ (L-PE, N-PE) | Встраиваемый | 5 | 70000 | II | <2% |  | https://img.ksk.ru/sveton/productpasports/CB-C09xx501/CB-C0970501.pdf | https://img.ksk.ru/sveton/productsdrawing/CB-C09xx/CB-C09x501.jpg
CB-C0971006 | Светильник офисный Люгер 6-30-Д-120-0/ПЛ/М-3К80-В54 | null | https://img.ksk.ru/ArticlesPhotos/CB-C0927006.jpg | Светильники офисные | 6417 | 595*595*41 | 1.025 | 30 | 3900 |  | 130 | 3000 | 80 | Косинусная | 0,97 | 54 | УХЛ4 | 1 кВ (L-N), 2 кВ (L-PE, N-PE) | Встраиваемый | 5 | 70000 | II | <2% | Тип светодиода: SMD 2835. КСС-Д. Тип оптического элемента: опаловый или прозрачный текстурированный рассеиватель. | https://img.ksk.ru/sveton/productpasports/CB-C09xx006/CB-C0971006.pdf | https://img.ksk.ru/sveton/productsdrawing/CB-C0900010.jpg |  | https://img.ksk.ru/sveton/ies/CB-C09xx006/CB-C0971006.ies | https://img.ksk.ru/sveton/Description/CB-C09xx/Luger_6.pdf
CB-C0971008 | Светильник офисный Люгер 8-30-Д-120-0/ПЛ/М-3К80-В54 | null | https://img.ksk.ru/ArticlesPhotos/CB-C0927006.jpg | Светильники офисные | 7035 | 595*595*41 | 1.05 | 33 | 3690 |  | 112 | 3000 | 80 | Косинусная | 0,97 | 54 | УХЛ4 | 1 кВ (L-N), 2 кВ (L-PE, N-PE) | Встраиваемый | 5 | 70000 | II | <2% | Тип светодиода: SMD 2835. КСС-Д. Тип оптического элемента: микропризма. | https://img.ksk.ru/sveton/productpasports/CB-C09xx008/CB-C0971008.pdf | https://img.ksk.ru/sveton/productsdrawing/CB-C09xx00x.jpg |  | https://img.ksk.ru/sveton/ies/CB-C09xx008/CB-C0971008.ies | https://img.ksk.ru/sveton/Description/CB-C09xx/Luger_8.pdf
CB-C0971501 | Светильник Бординг 1-7-Д-120-0/ПЛ/О-4К80-В40М RAL9005 | null | https://img.ksk.ru/ArticlesPhotos/CB-C09xx501B.jpg | Светильники офисные | 1986 | 100*100*42 | .25 | 8 | 315 |  | 35 | 4000 | 80 | Косинусная | 0,9 | 40 | УХЛ4 | 1 кВ (L-N), 2 кВ (L-PE, N-PE) | Встраиваемый | 5 | 70000 | II | <2% |  | https://img.ksk.ru/sveton/productpasports/CB-C09xx501/CB-C0971501.pdf | https://img.ksk.ru/sveton/productsdrawing/CB-C09xx/CB-C09x501.jpg
CB-C0972006 | Светильник офисный Люгер 6-30-Д-120-0/ПЛ/М-4К80-В54 | null | https://img.ksk.ru/ArticlesPhotos/CB-C0927006.jpg | Светильники офисные | 6395 | 595*595*41 | 1.025 | 30 | 4050 |  | 135 | 4000 | 80 | Косинусная | 0,97 | 54 | УХЛ4 | 1 кВ (L-N), 2 кВ (L-PE, N-PE) | Встраиваемый | 5 | 70000 | II | <2% | Тип светодиода: SMD 2835. КСС-Д. Тип оптического элемента: опаловый или прозрачный текстурированный рассеиватель. | https://img.ksk.ru/sveton/productpasports/CB-C09xx006/CB-C0972006.pdf | https://img.ksk.ru/sveton/productsdrawing/CB-C0900010.jpg |  | https://img.ksk.ru/sveton/ies/CB-C09xx006/CB-C0972006.ies | https://img.ksk.ru/sveton/Description/CB-C09xx/Luger_6.pdf
CB-C0972008 | Светильник офисный Люгер 8-30-Д-120-0/ПЛ/М-4К80-В54 | null | https://img.ksk.ru/ArticlesPhotos/CB-C0927006.jpg | Светильники офисные | 6476 | 595*595*41 | 1.05 | 33 | 3860 |  | 117 | 4000 | 80 | Косинусная | 0,97 | 54 | УХЛ4 | 1 кВ (L-N), 2 кВ (L-PE, N-PE) | Встраиваемый | 5 | 70000 | II | <2% | Тип светодиода: SMD 2835. КСС-Д. Тип оптического элемента: микропризма. | https://img.ksk.ru/sveton/productpasports/CB-C09xx008/CB-C0972008.pdf | https://img.ksk.ru/sveton/productsdrawing/CB-C09xx00x.jpg |  | https://img.ksk.ru/sveton/ies/CB-C09xx008/CB-C0972008.ies | https://img.ksk.ru/sveton/Description/CB-C09xx/Luger_8.pdf
CB-C0972501 | Светильник Бординг 1-12-Д-120-0/ПЛ/О-4К80-В40М RAL9006 | null | https://img.ksk.ru/ArticlesPhotos/CB-C09xx501W.jpg | Светильники офисные | 2725 | 100*100*42 | .25 | 13,5 | 640 |  | 48 | 4000 | 80 | Косинусная | 0,96 | 40 | УХЛ4 | 1 кВ (L-N), 2 кВ (L-PE, N-PE) | Встраиваемый | 5 | 70000 | II | <2% |  | https://img.ksk.ru/sveton/productpasports/CB-C09xx501/CB-C0972501.pdf | https://img.ksk.ru/sveton/productsdrawing/CB-C09xx/CB-C0972501.jpg | https://img.ksk.ru/sveton/LED_test_report/CB-C09xx501/CB-C0972501.pdf
CB-C0973006 | Светильник офисный Люгер 6-30-Д-120-0/ПЛ/М-5К80-В54 | null | https://img.ksk.ru/ArticlesPhotos/CB-C0927006.jpg | Светильники офисные | 6395 | 595*595*41 | 1.025 | 30 | 4110 |  | 137 | 5000 | 80 | Косинусная | 0,97 | 54 | УХЛ4 | 1 кВ (L-N), 2 кВ (L-PE, N-PE) | Встраиваемый | 5 | 70000 | II | <2% | Тип светодиода: SMD 2835. КСС-Д. Тип оптического элемента: опаловый или прозрачный текстурированный рассеиватель. | https://img.ksk.ru/sveton/productpasports/CB-C09xx006/CB-C0973006.pdf | https://img.ksk.ru/sveton/productsdrawing/CB-C0900010.jpg |  | https://img.ksk.ru/sveton/ies/CB-C09xx006/CB-C0973006.ies | https://img.ksk.ru/sveton/Description/CB-C09xx/Luger_6.pdf
CB-C0973008 | Светильник офисный Люгер 8-30-Д-120-0/ПЛ/М-5К80-В54 | null | https://img.ksk.ru/ArticlesPhotos/CB-C0927006.jpg | Светильники офисные | 6476 | 595*595*41 | 1.05 | 33 | 3920 |  | 119 | 5000 | 80 | Косинусная | 0,97 | 54 | УХЛ4 | 1 кВ (L-N), 2 кВ (L-PE, N-PE) | Встраиваемый | 5 | 70000 | II | <2% | Тип светодиода: SMD 2835. КСС-Д. Тип оптического элемента: микропризма. | https://img.ksk.ru/sveton/productpasports/CB-C09xx008/CB-C0973008.pdf | https://img.ksk.ru/sveton/productsdrawing/CB-C09xx00x.jpg |  | https://img.ksk.ru/sveton/ies/CB-C09xx008/CB-C0973008.ies | https://img.ksk.ru/sveton/Description/CB-C09xx/Luger_8.pdf
CB-C0980016 | Светильник Лайнер 13-38-Д-120-0/ПТ/О-4К80-В41 | null | https://img.ksk.ru/ArticlesPhotos/CB-C1720016.jpg | Светильники профильные | 6661 | 1494*30*30 | 1.2 | 37 | 3030 |  | 82 | 4000 | 80 | Косинусная | 0,97 | 41 | УХЛ4 | 1 кВ (L-N), 2 кВ (L-PE, N-PE) | Встраиваемый | 5 | 70000 | II | <2% |  | https://img.ksk.ru/sveton/productpasports/CB-C17xx016/CB-C0980016.pdf | https://img.ksk.ru/sveton/productsdrawing/CB-C17xx/CB-C0980016.jpg |  | https://img.ksk.ru/sveton/ies/CB-C17xx016/CB-C1727016.ies
CB-C0990001 | Светильник Люгер 1-63-Д-120-0/ПТ/О-4К80-У20 | null | https://img.ksk.ru/ArticlesPhotos/CB-C0900001.jpg | Светильники офисные | 8477 | 595*595*40 | 2.9 | 63 | 9100 | - | 145 | 4000 | 80 | Косинусная | 0,97 | 20 | УХЛ4 | 1 кВ (L-N), 2 кВ (L-PE, N-PE) | Универсальное крепление | 5 | 70000 | I | <2% | Тип светодиода: SMD 2835. КСС-Д. Тип оптического элемента: опаловый. | https://img.ksk.ru/sveton/productpasports/CB-C09xx/CB-C09xx001.pdf | https://img.ksk.ru/sveton/productsdrawing/CB-C09xx/CB-C09xx001.jpg |  | https://img.ksk.ru/sveton/ies/UnConstruction.jpg | https://img.ksk.ru/sveton/Description/CB-C09xx/Luger_1.pdf
CB-C1100007 | Светильник Барк 1-7-Д-120-0/ПТ/О-3К80-В20 | null | https://img.ksk.ru/ArticlesPhotos/CB-C1100007.jpg | Светильники офисные | 2930 | 86*86*46 | .8 | 9 | 680 |  | 79 | 3000 | 80 | Косинусная | 0,92 | 20 | УХЛ4 | 1 кВ (L-N), 2 кВ (L-PE, N-PE) | Встраиваемый | 5 | 70000 | II | <2% | Тип светодиода: SMD 2835. КСС-Д. Тип оптического элемента: опаловый. | https://img.ksk.ru/sveton/productpasports/CB-C11xx/CB-C11xx007.pdf | https://img.ksk.ru/sveton/productsdrawing/CB-C11xx/CB-C11xx007.jpg |  | https://img.ksk.ru/sveton/ies/CB-C11xx/CB-C1100007.ies | https://img.ksk.ru/sveton/Description/CB-C09xx/Bark_1.pdf
CB-C1101007 | Светильник Барк 1-7-Д-120-0/ПТ/О-4К80-В20 | null | https://img.ksk.ru/ArticlesPhotos/CB-C1101007.jpg | Светильники офисные | 2930 | 86*86*46 | .8 | 9 | 710 |  | 79 | 4000 | 80 | Косинусная | 0,92 | 20 | УХЛ4 | 1 кВ (L-N), 2 кВ (L-PE, N-PE) | Встраиваемый | 5 | 70000 | II | <2% | Тип светодиода: SMD 2835. КСС-Д. Тип оптического элемента: опаловый. | https://img.ksk.ru/sveton/productpasports/CB-C11xx/CB-C11xx007.pdf | https://img.ksk.ru/sveton/productsdrawing/CB-C11xx/CB-C11xx007.jpg |  |  | https://img.ksk.ru/sveton/Description/CB-C09xx/Bark_1.pdf
CB-C1102007 | Светильник Барк 1-7-Д-120-0/ПТ/О-5К80-В20 | null | https://img.ksk.ru/ArticlesPhotos/CB-C1102007.jpg | Светильники офисные | 2930 | 86*86*46 | .8 | 9 | 720 |  | 79 | 5000 | 80 | Косинусная | 0,92 | 20 | УХЛ4 | 1 кВ (L-N), 2 кВ (L-PE, N-PE) | Встраиваемый | 5 | 70000 | II | <2% | Тип светодиода: SMD 2835. КСС-Д. Тип оптического элемента: опаловый. | https://img.ksk.ru/sveton/productpasports/CB-C11xx/CB-C11xx007.pdf | https://img.ksk.ru/sveton/productsdrawing/CB-C11xx/CB-C11xx007.jpg |  |  | https://img.ksk.ru/sveton/Description/CB-C09xx/Bark_1.pdf
CB-C1103007 | Светильник Барк 1-18-Д-120-0/ПТ/О-3К80-В20 | null | https://img.ksk.ru/ArticlesPhotos/CB-C1103007.jpg | Светильники офисные | 4077 | 138*138*64 | .8 | 20,5 | 2100 |  | 89 | 3000 | 80 | Косинусная | 0,96 | 20 | УХЛ4 | 1 кВ (L-N), 2 кВ (L-PE, N-PE) | Встраиваемый | 5 | 70000 | II | <2% | Тип светодиода: SMD 2835. КСС-Д. Тип оптического элемента: опаловый. | https://img.ksk.ru/sveton/productpasports/CB-C11xx/CB-C11xx007.pdf | https://img.ksk.ru/sveton/productsdrawing/CB-C11xx/CB-C11xx007.jpg |  |  | https://img.ksk.ru/sveton/Description/CB-C09xx/Bark_1.pdf
CB-C1104007 | Светильник Барк 1-18-Д-120-0/ПТ/О-4К80-В20 | null | https://img.ksk.ru/ArticlesPhotos/CB-C1104007.jpg | Светильники офисные | 4077 | 138*138*64 | .8 | 20,5 | 2200 |  | 89 | 4000 | 80 | Косинусная | 0,96 | 20 | УХЛ4 | 1 кВ (L-N), 2 кВ (L-PE, N-PE) | Встраиваемый | 5 | 70000 | II | <2% | Тип светодиода: SMD 2835. КСС-Д. Тип оптического элемента: опаловый. | https://img.ksk.ru/sveton/productpasports/CB-C11xx/CB-C11xx007.pdf | https://img.ksk.ru/sveton/productsdrawing/CB-C11xx/CB-C11xx007.jpg |  |  | https://img.ksk.ru/sveton/Description/CB-C09xx/Bark_1.pdf
CB-C1105002 | Светильник Барк 2-15-45-ПТ/0/0-4К80-В44 БАП1 | null | https://img.ksk.ru/ArticlesPhotos/CB-C1107002.jpg | Светильники офисные | 6873 | 106*106*45 | .95 | 15 | 1600 |  | 107 | 4000 | 80 | Глубокая | 0,97 | 44 | УХЛ4 | 1 кВ (L-N), 2 кВ (L-PE, N-PE) | Встраиваемый | 5 | 70000 | II | <2% |  | https://img.ksk.ru/sveton/productpasports/CB-C11xx/CB-C11xx002.pdf | https://img.ksk.ru/sveton/productsdrawing/CB-C11xx/CB-C1105002.jpg |  | https://img.ksk.ru/sveton/ies/Bark_2/CB-C1107002.ies
CB-C1105007 | Светильник Барк 1-18-Д-120-0/ПТ/О-5К80-В20 | null | https://img.ksk.ru/ArticlesPhotos/CB-C1105007.jpg | Светильники офисные | 4077 | 138*138*64 | .8 | 20,5 | 2280 |  | 89 | 5000 | 80 | Косинусная | 0,96 | 20 | УХЛ4 | 1 кВ (L-N), 2 кВ (L-PE, N-PE) | Встраиваемый | 5 | 70000 | II | <2% | Тип светодиода: SMD 2835. КСС-Д. Тип оптического элемента: опаловый. | https://img.ksk.ru/sveton/productpasports/CB-C11xx/CB-C11xx007.pdf | https://img.ksk.ru/sveton/productsdrawing/CB-C11xx/CB-C11xx007.jpg |  |  | https://img.ksk.ru/sveton/Description/CB-C09xx/Bark_1.pdf
CB-C1106007 | Светильник Барк 1-26-Д-120-0/ПТ/О-3К80-В20 | null | https://img.ksk.ru/ArticlesPhotos/CB-C1106007.jpg | Светильники офисные | 5407 | 185*185*80 | .4 | 27 | 2380 |  | 90 | 3000 | 80 | Косинусная | 0,97 | 20 | УХЛ4 | 1 кВ (L-N), 2 кВ (L-PE, N-PE) | Встраиваемый | 5 | 70000 | II | <2% | Тип светодиода: SMD 2835. КСС-Д. Тип оптического элемента: опаловый. | https://img.ksk.ru/sveton/productpasports/CB-C11xx/CB-C11xx007.pdf | https://img.ksk.ru/sveton/productsdrawing/CB-C11xx/CB-C11xx007.jpg |  |  | https://img.ksk.ru/sveton/Description/CB-C09xx/Bark_1.pdf
CB-C1107002 | Светильник Барк 2-15-45-ПТ/0/0-4К80-В44 | null | https://img.ksk.ru/ArticlesPhotos/CB-C1107002.jpg | Светильники офисные | 4687 | 106*106*45 | .8 | 15 | 1600 |  | 107 | 4000 | 80 | Глубокая | 0,97 | 44 | УХЛ4 | 1 кВ (L-N), 2 кВ (L-PE, N-PE) | Встраиваемый | 5 | 70000 | II | <2% |  | https://img.ksk.ru/sveton/productpasports/CB-C11xx/CB-C11xx002.pdf | https://img.ksk.ru/sveton/productsdrawing/CB-C11xx/CB-C1107002.jpg |  | https://img.ksk.ru/sveton/ies/Bark_2/CB-C1107002.ies
CB-C1107007 | Светильник Барк 1-26-Д-120-0/ПТ/О-4К80-В20 | null | https://img.ksk.ru/ArticlesPhotos/CB-C1107007.jpg | Светильники офисные | 5407 | 185*185*80 | .4 | 27 | 2430 |  | 90 | 4000 | 80 | Косинусная | 0,97 | 20 | УХЛ4 | 1 кВ (L-N), 2 кВ (L-PE, N-PE) | Встраиваемый | 5 | 70000 | II | <2% | Тип светодиода: SMD 2835. КСС-Д. Тип оптического элемента: опаловый. | https://img.ksk.ru/sveton/productpasports/CB-C11xx/CB-C11xx007.pdf | https://img.ksk.ru/sveton/productsdrawing/CB-C11xx/CB-C11xx007.jpg |  |  | https://img.ksk.ru/sveton/Description/CB-C09xx/Bark_1.pdf
CB-C1108002 | Светильник Барк 2-20-45-ПТ/0/0-4К80-В44 | null | https://img.ksk.ru/ArticlesPhotos/CB-C1107002.jpg | Светильники офисные | 4992 | 135*135*55 | .8 | 20 | 2100 |  | 107 | 4000 | 80 | Глубокая | 0,97 | 44 | УХЛ4 | 1 кВ (L-N), 2 кВ (L-PE, N-PE) | Встраиваемый | 5 | 70000 | II | <2% |  | https://img.ksk.ru/sveton/productpasports/CB-C11xx/CB-C11xx002.pdf | https://img.ksk.ru/sveton/productsdrawing/CB-C11xx/CB-C1107002.jpg |  | https://img.ksk.ru/sveton/ies/Bark_2/CB-C1108002.ies
CB-C1108007 | Светильник Барк 1-26-Д-120-0/ПТ/О-5К80-В20 | null | https://img.ksk.ru/ArticlesPhotos/CB-C1107007.jpg | Светильники офисные | 5407 | 185*185*80 | .4 | 27 | 2480 |  | 90 | 5000 | 80 | Косинусная | 0,97 | 20 | УХЛ4 | 1 кВ (L-N), 2 кВ (L-PE, N-PE) | Встраиваемый | 5 | 70000 | II | <2% | Тип светодиода: SMD 2835. КСС-Д. Тип оптического элемента: опаловый. | https://img.ksk.ru/sveton/productpasports/CB-C11xx/CB-C11xx007.pdf | https://img.ksk.ru/sveton/productsdrawing/CB-C11xx/CB-C11xx007.jpg |  |  | https://img.ksk.ru/sveton/Description/CB-C09xx/Bark_1.pdf
CB-C1109007 | Светильник Барк 1-7-Д-120-0/ПТ/О-3К80-В44 | null | https://img.ksk.ru/ArticlesPhotos/CB-C1100007.jpg | Светильники офисные | 3072 | 86*86*46 | .5 | 9 | 680 |  | 79 | 3000 | 80 | Косинусная | 0,92 | 44 | УХЛ4 | 1 кВ (L-N), 2 кВ (L-PE, N-PE) | Встраиваемый | 5 | 70000 | II | <2% | Тип светодиода: SMD 2835. КСС-Д. Тип оптического элемента: опаловый. | https://img.ksk.ru/sveton/productpasports/CB-C11xx/CB-C11xx007.pdf | https://img.ksk.ru/sveton/productsdrawing/CB-C11xx/CB-C11xx007.jpg |  |  | https://img.ksk.ru/sveton/Description/CB-C09xx/Bark_1.pdf
CB-C1110007 | Светильник Барк 1-7-Д-120-0/ПТ/О-4К80-В44 | null | https://img.ksk.ru/ArticlesPhotos/CB-C1100007.jpg | Светильники офисные | 3072 | 86*86*46 | .5 | 9 | 710 |  | 79 | 4000 | 80 | Косинусная | 0,92 | 44 | УХЛ4 | 1 кВ (L-N), 2 кВ (L-PE, N-PE) | Встраиваемый | 5 | 70000 | II | <2% | Тип светодиода: SMD 2835. КСС-Д. Тип оптического элемента: опаловый. | https://img.ksk.ru/sveton/productpasports/CB-C11xx/CB-C11xx007.pdf | https://img.ksk.ru/sveton/productsdrawing/CB-C11xx/CB-C11xx007.jpg |  |  | https://img.ksk.ru/sveton/Description/CB-C09xx/Bark_1.pdf
CB-C1111007 | Светильник Барк 1-7-Д-120-0/ПТ/О-5К80-В44 | null | https://img.ksk.ru/ArticlesPhotos/CB-C1100007.jpg | Светильники офисные | 3072 | 86*86*46 | .5 | 9 | 720 |  | 79 | 5000 | 80 | Косинусная | 0,92 | 44 | УХЛ4 | 1 кВ (L-N), 2 кВ (L-PE, N-PE) | Встраиваемый | 5 | 70000 | II | <2% | Тип светодиода: SMD 2835. КСС-Д. Тип оптического элемента: опаловый. | https://img.ksk.ru/sveton/productpasports/CB-C11xx/CB-C11xx007.pdf | https://img.ksk.ru/sveton/productsdrawing/CB-C11xx/CB-C11xx007.jpg |  |  | https://img.ksk.ru/sveton/Description/CB-C09xx/Bark_1.pdf
CB-C1120007 | Светильник Барк 1-18-Д-120-0/ПТ/О-4К80-В54 | null | https://img.ksk.ru/ArticlesPhotos/CB-C1100007.jpg | Светильники офисные | 3897 | 185*185*79 | 1 | 20,5 | 2200 |  | 89 | 4000 | 80 | Косинусная | 0,96 | 20 | УХЛ4 | 1 кВ (L-N), 2 кВ (L-PE, N-PE) | Встраиваемый | 5 | 70000 | II | <2% | Тип светодиода: SMD 2835. КСС-Д. Тип оптического элемента: опаловый. | https://img.ksk.ru/sveton/productpasports/CB-C11xx/CB-C11xx007.pdf | https://img.ksk.ru/sveton/productsdrawing/CB-C11xx/CB-C11xx007.jpg |  |  | https://img.ksk.ru/sveton/Description/CB-C09xx/Bark_1.pdf
CB-C1150007 | Светильник Барк 1-26-Д-120-0/ПТ/О-4К90-В20 | null | https://img.ksk.ru/ArticlesPhotos/CB-C1107007.jpg | Светильники для школ и образовательных учреждений | 6124 | 185*185*80 | .4 | 27 | 2300 |  | 90 | 4000 | 90 | Косинусная | 0,97 | 20 | УХЛ4 | 1 кВ (L-N), 2 кВ (L-PE, N-PE) | Встраиваемый | 5 | 70000 | II | <2% | Тип светодиода: SMD 2835. КСС-Д. Тип оптического элемента: опаловый. | https://img.ksk.ru/sveton/productpasports/CB-C11xx/CB-C11xx007.pdf | https://img.ksk.ru/sveton/productsdrawing/CB-C11xx/CB-C11xx007.jpg |  |  | https://img.ksk.ru/sveton/Description/CB-C09xx/Bark_1.pdf
CB-C1151007 | Светильник Барк 1-26-Д-120-0/ПТ/О-4К90-В20 БАП3 | null | https://img.ksk.ru/ArticlesPhotos/CB-C1107007.jpg | Светильники для школ и образовательных учреждений | 11197 | 185*185*79 | 1 | 27 | 2300 |  | 90 | 4000 | 90 | Косинусная | 0,97 | 20 | УХЛ4 | 1 кВ (L-N), 2 кВ (L-PE, N-PE) | Встраиваемый | 5 | 70000 | II | <2% | Тип светодиода: SMD 2835. КСС-Д. Тип оптического элемента: опаловый. | https://img.ksk.ru/sveton/productpasports/CB-C11xx/CB-C11xx007.pdf | https://img.ksk.ru/sveton/productsdrawing/CB-C11xx/CB-C11xx007.jpg |  |  | https://img.ksk.ru/sveton/Description/CB-C09xx/Bark_1.pdf
CB-C1152007 | Светильник Барк 1-26-Д-120-0/ПТ/О-4К80-В20 БАП3 | null | https://img.ksk.ru/ArticlesPhotos/CB-C1107007.jpg | Светильники для школ и образовательных учреждений | 11483 | 185*185*79 | 1 | 27 | 2430 |  | 90 | 4000 | 80 | Косинусная | 0,97 | 20 | УХЛ4 | 1 кВ (L-N), 2 кВ (L-PE, N-PE) | Встраиваемый | 5 | 70000 | II | <2% | Тип светодиода: SMD 2835. КСС-Д. Тип оптического элемента: опаловый. | https://img.ksk.ru/sveton/productpasports/CB-C11xx/CB-C11xx007.pdf | https://img.ksk.ru/sveton/productsdrawing/CB-C11xx/CB-C11xx007.jpg |  |  | https://img.ksk.ru/sveton/Description/CB-C09xx/Bark_1.pdf
CB-C1153007 | Светильник Барк 1-26-Д-120-0/ПТ/О-4К80-В54 | null | https://img.ksk.ru/ArticlesPhotos/CB-C1107007.jpg | Светильники для школ и образовательных учреждений | 5085 | 185*185*80 | .4 | 27 | 2430 |  | 90 | 4000 | 80 | Косинусная | 0,97 | 54 | УХЛ4 | 1 кВ (L-N), 2 кВ (L-PE, N-PE) | Встраиваемый | 5 | 70000 | II | <2% | Тип светодиода: SMD 2835. КСС-Д. Тип оптического элемента: опаловый. | https://img.ksk.ru/sveton/productpasports/CB-C11xx/CB-C11xx007.pdf | https://img.ksk.ru/sveton/productsdrawing/CB-C11xx/CB-C11xx007.jpg |  |  | https://img.ksk.ru/sveton/Description/CB-C09xx/Bark_1.pdf
CB-C1154007 | Светильник Барк 1-26-Д-120-0/ПТ/О-4К80-В54 БАП1 | null | https://img.ksk.ru/ArticlesPhotos/CB-C1107007.jpg | Светильники для школ и образовательных учреждений | 7225 | 185*185*79 | 1.1 | 27 | 2430 |  | 90 | 4000 | 80 | Косинусная | 0,95 | 20 | УХЛ4 | 1 кВ (L-N), 2 кВ (L-PE, N-PE) | Встраиваемый | 5 | 70000 | II | <2% | Тип светодиода: SMD 2835. КСС-Д. Тип оптического элемента: опаловый. | https://img.ksk.ru/sveton/productpasports/CB-C11xx/CB-C11xx007.pdf | https://img.ksk.ru/sveton/productsdrawing/CB-C11xx/CB-C11xx007.jpg |  |  | https://img.ksk.ru/sveton/Description/CB-C09xx/Bark_1.pdf
CB-C1310003 | Светильник Туз 3-50-Ш-150х55-П/0/0-4К80-Н65 | null | https://img.ksk.ru/ArticlesPhotos/CB-C1310003.jpg | Светильники садово-парковые | 28436 | 1005*395*200 | 13.7 | 42 | 5540 |  | 132 | 4000 | 80 | Широкая | 0,96 | 65 | У1 |  | универсальное | 5 | 70000 | I | <2% |  | https://img.ksk.ru/sveton/productpasports/CB-C13xx003/CB-C1310003.pdf | https://img.ksk.ru/sveton/productsdrawing/CB-C13xx/CB-C1300003.JPG
CB-C1316003 | Светильник Туз 5-50-Ш-150х55-П/0/0-4К80-Н65 | null | https://img.ksk.ru/ArticlesPhotos/CB-C1316003.jpg | Светильники садово-парковые | 46733 | 3005*395*200 | 20.3 | 42 | 5540 |  | 132 | 4000 | 80 | Широкая | 0,96 | 65 | У1 |  | универсальное | 5 | 70000 | I | <2% |  | https://img.ksk.ru/sveton/productpasports/CB-C13xx003/CB-C1316003.pdf | https://img.ksk.ru/sveton/productsdrawing/CB-C13xx/CB-C1306003.JPG
CB-C1400001 | Светильник Бот 1-13-Д-120-0/ПТ/О-3К80-Н54 | null | https://img.ksk.ru/ArticlesPhotos/CB-C1400001.jpg | Светильники ЖКХ | 3165 | 288*288*82 | .48 | 12 | 1300 |  | 112 | 3000 | 80 | Косинусная | 0,98 | 54 | УХЛ4 | 1 кВ (L-N), 2 кВ (L-PE, N-PE) | Накладной | 3 | 70000 | II | <2% | Тип светодиода: SMD 2835. КСС-Д. Тип оптического элемента: опаловый. | https://img.ksk.ru/sveton/productpasports/CB-C14xx001/CB-C14xx001.pdf | https://img.ksk.ru/sveton/productsdrawing/CB-C14xx/CB-C14xx001.jpg |  | https://img.ksk.ru/sveton/IES/BOT1/CB-C1400001.ies | https://img.ksk.ru/sveton/Description/CB-C14xx/Bot_1.pdf
CB-C1400002 | Светильник Бот 2-13-Д-120-0/ПТ/О-4К80-Н54 | null | https://img.ksk.ru/ArticlesPhotos/CB-C1400002.jpg | Светильники ЖКХ | 2469 | 201*201*65 | .25 | 13 | 1950 |  | 145 | 4000 | 80 | Косинусная | 0,96 | 54 | УХЛ4 | 1 кВ (L-N), 2 кВ (L-PE, N-PE) | Накладной | 3 | 70000 | II | <2% |  | https://img.ksk.ru/sveton/productpasports/CB-C14xx002/CB-C14xx002.pdf | https://img.ksk.ru/sveton/productsdrawing/CB-C14xx/CB-C14xx002.jpg |  | https://img.ksk.ru/sveton/ies/BOT2/CB-C1400002.ies
CB-C1400003 | Светильник Бот 3-12-Д-120-ПТ/ПЛ/О-3К80-Н44 | null | https://img.ksk.ru/ArticlesPhotos/CB-C1400003.jpg | Светильники ЖКХ | 2006 | 260*260*65 | .28 | 13 | 965 |  | 76 | 3000 | 80 | Косинусная | 0,95 | 44 | УХЛ4 | 1 кВ (L-N), 2 кВ (L-PE, N-PE) | Накладной | 5 | 70000 | I | <2% |  | https://img.ksk.ru/sveton/productpasports/CB-C14xx003/CB-C14xx003.pdf | https://img.ksk.ru/sveton/productsdrawing/CB-C14xx/CB-C14xx003.jpg |  | https://img.ksk.ru/sveton/ies/BOT3/CB-C1400003.ies
CB-C1400004 | Светильник Бот 4-15-Д-120-0/ПЛ/О-3К80-Н65 | null | https://img.ksk.ru/ArticlesPhotos/sveton/CB-C1400004.jpg | Светильники ЖКХ | 4658 | 355*135*58 | .5
CB-C1401001 | Светильник Бот 1-13-Д-120-0/ПТ/О-4К80-Н54 | null | https://img.ksk.ru/ArticlesPhotos/CB-C1400001.jpg | Светильники ЖКХ | 3165 | 288*288*82 | .48 | 12 | 1400 |  | 118 | 4000 | 80 | Косинусная | 0,98 | 54 | УХЛ4 | 1 кВ (L-N), 2 кВ (L-PE, N-PE) | Накладной | 3 | 70000 | II | <2% | Тип светодиода: SMD 2835. КСС-Д. Тип оптического элемента: опаловый. | https://img.ksk.ru/sveton/productpasports/CB-C14xx001/CB-C14xx001.pdf | https://img.ksk.ru/sveton/productsdrawing/CB-C14xx/CB-C14xx001.jpg |  | https://img.ksk.ru/sveton/IES/BOT1/CB-C1401001.ies
CB-C1401002 | Светильник Бот 2-13-Д-120-0/ПТ/О-4К80-Н54S | null | https://img.ksk.ru/ArticlesPhotos/CB-C1400002.jpg | Светильники ЖКХ | 3255 | 201*201*65 | .27 | 13 | 1950 |  | 145 | 4000 | 80 | Косинусная | 0,96 | 54 | УХЛ4 | 1 кВ (L-N), 2 кВ (L-PE, N-PE) | Накладной | 3 | 70000 | II | <2% |  | https://img.ksk.ru/sveton/productpasports/CB-C14xx002/CB-C14xx002.pdf | https://img.ksk.ru/sveton/productsdrawing/CB-C14xx/CB-C14xx002S.jpg |  | https://img.ksk.ru/sveton/ies/BOT2/CB-C1401002.ies
CB-C1401003 | Светильник Бот 3-12-Д-120-ПТ/ПЛ/О-4К80-Н44 | null | https://img.ksk.ru/ArticlesPhotos/CB-C1400003.jpg | Светильники ЖКХ | 2006 | 260*260*65 | .28 | 13 | 1021 |  | 80 | 4000 | 80 | Косинусная | 0,95 | 44 | УХЛ4 | 1 кВ (L-N), 2 кВ (L-PE, N-PE) | Накладной | 5 | 70000 | I | <2% |  | https://img.ksk.ru/sveton/productpasports/CB-C14xx003/CB-C14xx003.pdf | https://img.ksk.ru/sveton/productsdrawing/CB-C14xx/CB-C14xx003.jpg |  | https://img.ksk.ru/sveton/ies/BOT3/CB-C1401003.ies
CB-C1401004 | Светильник Бот 4-15-Д-120-0/ПЛ/О-4К80-Н65 | null | https://img.ksk.ru/ArticlesPhotos/sveton/CB-C1400004.jpg | Светильники ЖКХ | 4658 | 355*135*58 | .5
CB-C1402001 | Светильник Бот 1-13-Д-120-0/ПТ/О-5К80-Н54 | null | https://img.ksk.ru/ArticlesPhotos/CB-C1400001.jpg | Светильники ЖКХ | 3165 | 288*288*82 | .48 | 12 | 1450 |  | 120 | 5000 | 80 | Косинусная | 0,98 | 54 | УХЛ4 | 1 кВ (L-N), 2 кВ (L-PE, N-PE) | Накладной | 3 | 70000 | II | <2% | Тип светодиода: SMD 2835. КСС-Д. Тип оптического элемента: опаловый. | https://img.ksk.ru/sveton/productpasports/CB-C14xx001/CB-C14xx001.pdf | https://img.ksk.ru/sveton/productsdrawing/CB-C14xx/CB-C14xx001.jpg |  | https://img.ksk.ru/sveton/IES/BOT1/CB-C1402001.ies
CB-C1402002 | Светильник Бот 2-19-Д-120-0/ПТ/О-4К80-Н54 | null | https://img.ksk.ru/ArticlesPhotos/CB-C1400002.jpg | Светильники ЖКХ | 2801 | 201*201*65 | .25 | 20 | 2900 |  | 145 | 4000 | 80 | Косинусная | 0,97 | 54 | УХЛ4 | 1 кВ (L-N), 2 кВ (L-PE, N-PE) | Накладной | 3 | 70000 | II | <2% |  | https://img.ksk.ru/sveton/productpasports/CB-C14xx002/CB-C14xx002.pdf | https://img.ksk.ru/sveton/productsdrawing/CB-C14xx/CB-C14xx002.jpg |  | https://img.ksk.ru/sveton/ies/BOT2/CB-C1402002.ies
CB-C1402003 | Светильник Бот 3-12-Д-120-ПТ/ПЛ/О-5К80-Н44 | null | https://img.ksk.ru/ArticlesPhotos/CB-C1400003.jpg | Светильники ЖКХ | 2006 | 260*260*65 | .28 | 13 | 1028 |  | 81 | 5000 | 80 | Косинусная | 0,95 | 44 | УХЛ4 | 1 кВ (L-N), 2 кВ (L-PE, N-PE) | Накладной | 5 | 70000 | I | <2% |  | https://img.ksk.ru/sveton/productpasports/CB-C14xx003/CB-C14xx003.pdf | https://img.ksk.ru/sveton/productsdrawing/CB-C14xx/CB-C14xx003.jpg |  | https://img.ksk.ru/sveton/ies/BOT3/CB-C1402003.ies
CB-C1402004 | Светильник Бот 4-15-Д-120-0/ПЛ/О-5К80-Н65 | null | https://img.ksk.ru/ArticlesPhotos/sveton/CB-C1400004.jpg | Светильники ЖКХ | 4658 | 355*135*58 | .5
CB-C1403001 | Светильник Бот 1-19-Д-120-0/ПТ/О-3К80-Н54 | null | https://img.ksk.ru/ArticlesPhotos/CB-C1400001.jpg | Светильники ЖКХ | 3494 | 288*288*82 | .48 | 19,7 | 2700 |  | 142 | 3000 | 80 | Косинусная | 0,97 | 54 | УХЛ4 | 1 кВ (L-N), 2 кВ (L-PE, N-PE) | Накладной | 3 | 70000 | II | <2% | Тип светодиода: SMD 2835. КСС-Д. Тип оптического элемента: опаловый. | https://img.ksk.ru/sveton/productpasports/CB-C14xx001/CB-C14xx001.pdf | https://img.ksk.ru/sveton/productsdrawing/CB-C14xx/CB-C14xx001.jpg |  | https://img.ksk.ru/sveton/IES/BOT1/CB-C1403001.ies
CB-C1403002 | Светильник Бот 2-19-Д-120-0/ПТ/О-4К80-Н54S | null | https://img.ksk.ru/ArticlesPhotos/CB-C1400002.jpg | Светильники ЖКХ | 3592 | 201*201*65 | .27 | 20 | 2900 |  | 145 | 4000 | 80 | Косинусная | 0,97 | 54 | УХЛ4 | 1 кВ (L-N), 2 кВ (L-PE, N-PE) | Накладной | 3 | 70000 | II | <2% |  | https://img.ksk.ru/sveton/productpasports/CB-C14xx002/CB-C14xx002.pdf | https://img.ksk.ru/sveton/productsdrawing/CB-C14xx/CB-C14xx002S.jpg |  | https://img.ksk.ru/sveton/ies/BOT2/CB-C1403002.ies
CB-C1403004 | Светильник Бот 4-15-Д-120-0/ПЛ/О-3К80-Н65S | null | https://img.ksk.ru/ArticlesPhotos/sveton/CB-C1400004.jpg | Светильники ЖКХ | 5397 | 355*135*58 | .5
CB-C1404001 | Светильник Бот 1-19-Д-120-0/ПТ/О-4К80-Н54 | null | https://img.ksk.ru/ArticlesPhotos/CB-C1400001.jpg | Светильники ЖКХ | 3494 | 288*288*82 | .48 | 19,7 | 2900 |  | 150 | 4000 | 80 | Косинусная | 0,97 | 54 | УХЛ4 | 1 кВ (L-N), 2 кВ (L-PE, N-PE) | Накладной | 3 | 70000 | II | <2% | Тип светодиода: SMD 2835. КСС-Д. Тип оптического элемента: опаловый. | https://img.ksk.ru/sveton/productpasports/CB-C14xx001/CB-C14xx001.pdf | https://img.ksk.ru/sveton/productsdrawing/CB-C14xx/CB-C14xx001.jpg |  | https://img.ksk.ru/sveton/IES/BOT1/CB-C1404001.ies
CB-C1404002 | Светильник Бот 2-13-Д-120-0/ПТ/О-4К80-Н65 | null | https://img.ksk.ru/ArticlesPhotos/CB-C1400002.jpg | Светильники ЖКХ | 2469 | 201*201*65 | .25 | 13 | 1950 |  | 145 | 4000 | 80 | Косинусная | 0,96 | 65 | УХЛ4 | 1 кВ (L-N), 2 кВ (L-PE, N-PE) | Накладной | 3 | 70000 | II | <2% |  | https://img.ksk.ru/sveton/productpasports/CB-C14xx002/CB-C14xx002.pdf | https://img.ksk.ru/sveton/productsdrawing/CB-C14xx/CB-C14xx002.jpg |  | https://img.ksk.ru/sveton/ies/BOT2/CB-C1404002.ies
CB-C1404004 | Светильник Бот 4-15-Д-120-0/ПЛ/О-4К80-Н65S | null | https://img.ksk.ru/ArticlesPhotos/sveton/CB-C1400004.jpg | Светильники ЖКХ | 5397 | 355*135*58 | .5
CB-C1405001 | Светильник Бот 1-19-Д-120-0/ПТ/О-5К80-Н54 | null | https://img.ksk.ru/ArticlesPhotos/CB-C1400001.jpg | Светильники ЖКХ | 3494 | 288*288*82 | .48 | 19,7 | 3000 |  | 153 | 5000 | 80 | Косинусная | 0,97 | 54 | УХЛ4 | 1 кВ (L-N), 2 кВ (L-PE, N-PE) | Накладной | 3 | 70000 | II | <2% | Тип светодиода: SMD 2835. КСС-Д. Тип оптического элемента: опаловый. | https://img.ksk.ru/sveton/productpasports/CB-C14xx001/CB-C14xx001.pdf | https://img.ksk.ru/sveton/productsdrawing/CB-C14xx/CB-C14xx001.jpg |  | https://img.ksk.ru/sveton/IES/BOT1/CB-C1405001.ies
CB-C1405002 | Светильник Бот 2-13-Д-120-0/ПТ/О-4К80-Н65S | null | https://img.ksk.ru/ArticlesPhotos/CB-C1400002.jpg | Светильники ЖКХ | 3255 | 201*201*65 | .27 | 13 | 1950 |  | 145 | 4000 | 80 | Косинусная | 0,96 | 65 | УХЛ4 | 1 кВ (L-N), 2 кВ (L-PE, N-PE) | Накладной | 3 | 70000 | II | <2% |  | https://img.ksk.ru/sveton/productpasports/CB-C14xx002/CB-C14xx002.pdf | https://img.ksk.ru/sveton/productsdrawing/CB-C14xx/CB-C14xx002S.jpg |  | https://img.ksk.ru/sveton/ies/BOT2/CB-C1405002.ies
CB-C1405004 | Светильник Бот 4-15-Д-120-0/ПЛ/О-5К80-Н65S | null | https://img.ksk.ru/ArticlesPhotos/sveton/CB-C1400004.jpg | Светильники ЖКХ | 5397 | 355*135*58 | .5
CB-C1406001 | Светильник Бот 1-13-Д-120-0/ПТ/О-3К80-Н54S | null | https://img.ksk.ru/ArticlesPhotos/CB-C1400001.jpg | Светильники ЖКХ | 3938 | 288*288*82 | .5 | 12 | 1300 |  | 112 | 3000 | 80 | Косинусная | 0,98 | 54 | УХЛ4 | 1 кВ (L-N), 2 кВ (L-PE, N-PE) | Накладной | 3 | 70000 | II | <2% | Тип светодиода: SMD 2835. КСС-Д. Тип оптического элемента: опаловый. | https://img.ksk.ru/sveton/productpasports/CB-C14xx001/CB-C14xx001.pdf | https://img.ksk.ru/sveton/productsdrawing/CB-C14xx/CB-C14xx001.jpg |  | https://img.ksk.ru/sveton/IES/BOT1/CB-C1406001.ies
CB-C1406002 | Светильник Бот 2-19-Д-120-0/ПТ/О-4К80-Н65 | null | https://img.ksk.ru/ArticlesPhotos/CB-C1400002.jpg | Светильники ЖКХ | 2801 | 201*201*65 | .25 | 20 | 2900 |  | 145 | 4000 | 80 | Косинусная | 0,97 | 65 | УХЛ4 | 1 кВ (L-N), 2 кВ (L-PE, N-PE) | Накладной | 3 | 70000 | II | <2% |  | https://img.ksk.ru/sveton/productpasports/CB-C14xx002/CB-C14xx002.pdf | https://img.ksk.ru/sveton/productsdrawing/CB-C14xx/CB-C14xx002.jpg |  | https://img.ksk.ru/sveton/ies/BOT2/CB-C1406002.ies
CB-C1407001 | Светильник Бот 1-13-Д-120-0/ПТ/О-4К80-Н54S | null | https://img.ksk.ru/ArticlesPhotos/CB-C1400001.jpg | Светильники ЖКХ | 3938 | 288*288*82 | .5 | 12 | 1400 |  | 118 | 4000 | 80 | Косинусная | 0,98 | 54 | УХЛ4 | 1 кВ (L-N), 2 кВ (L-PE, N-PE) | Накладной | 3 | 70000 | II | <2% | Тип светодиода: SMD 2835. КСС-Д. Тип оптического элемента: опаловый. | https://img.ksk.ru/sveton/productpasports/CB-C14xx001/CB-C14xx001.pdf | https://img.ksk.ru/sveton/productsdrawing/CB-C14xx/CB-C14xx001.jpg |  | https://img.ksk.ru/sveton/IES/BOT1/CB-C1407001.ies
CB-C1407002 | Светильник Бот 2-19-Д-120-0/ПТ/О-4К80-Н65S | null | https://img.ksk.ru/ArticlesPhotos/CB-C1400002.jpg | Светильники ЖКХ | 3755 | 201*201*65 | .27 | 20 | 2900 |  | 145 | 4000 | 80 | Косинусная | 0,97 | 65 | УХЛ4 | 1 кВ (L-N), 2 кВ (L-PE, N-PE) | Накладной | 3 | 70000 | II | <2% |  | https://img.ksk.ru/sveton/productpasports/CB-C14xx002/CB-C14xx002.pdf | https://img.ksk.ru/sveton/productsdrawing/CB-C14xx/CB-C14xx002S.jpg |  | https://img.ksk.ru/sveton/ies/BOT2/CB-C1407002.ies
CB-C1408001 | Светильник Бот 1-13-Д-120-0/ПТ/О-5К80-Н54S | null | https://img.ksk.ru/ArticlesPhotos/CB-C1400001.jpg | Светильники ЖКХ | 3938 | 288*288*82 | .5 | 12 | 1450 |  | 120 | 5000 | 80 | Косинусная | 0,98 | 54 | УХЛ4 | 1 кВ (L-N), 2 кВ (L-PE, N-PE) | Накладной | 3 | 70000 | II | <2% | Тип светодиода: SMD 2835. КСС-Д. Тип оптического элемента: опаловый. | https://img.ksk.ru/sveton/productpasports/CB-C14xx001/CB-C14xx001.pdf | https://img.ksk.ru/sveton/productsdrawing/CB-C14xx/CB-C14xx001.jpg |  | https://img.ksk.ru/sveton/IES/BOT1/CB-C1408001.ies
CB-C1408002 | Светильник Бот 2-13-Д-120-0/ПТ/О-3К80-Н54 | null | https://img.ksk.ru/ArticlesPhotos/CB-C1400002.jpg | Светильники ЖКХ | 2469 | 201*201*65 | .25 | 13 | 1755 |  | 135 | 3000 | 80 | Косинусная | 0,96 | 54 | УХЛ4 | 1 кВ (L-N), 2 кВ (L-PE, N-PE) | Накладной | 3 | 70000 | II | <2% |  | https://img.ksk.ru/sveton/productpasports/CB-C14xx002/CB-C14xx002.pdf | https://img.ksk.ru/sveton/productsdrawing/CB-C14xx/CB-C14xx002.jpg |  | https://img.ksk.ru/sveton/ies/BOT2/CB-C1408002.ies
CB-C1409001 | Светильник Бот 1-19-Д-120-0/ПТ/О-3К80-Н54S | null | https://img.ksk.ru/ArticlesPhotos/CB-C1400001.jpg | Светильники ЖКХ | 4270 | 288*288*82 | .95 | 19,7 | 2700 |  | 142 | 3000 | 80 | Косинусная | 0,97 | 54 | УХЛ4 | 1 кВ (L-N), 2 кВ (L-PE, N-PE) | Накладной | 3 | 70000 | II | <2% | Тип светодиода: SMD 2835. КСС-Д. Тип оптического элемента: опаловый. | https://img.ksk.ru/sveton/productpasports/CB-C14xx001/CB-C14xx001.pdf | https://img.ksk.ru/sveton/productsdrawing/CB-C14xx/CB-C14xx001.jpg |  | https://img.ksk.ru/sveton/IES/BOT1/CB-C1409001.ies
CB-C1409002 | Светильник Бот 2-13-Д-120-0/ПТ/О-5К80-Н54 | null | https://img.ksk.ru/ArticlesPhotos/CB-C1400002.jpg | Светильники ЖКХ | 2469 | 201*201*65 | .65 | 13 | 1980 |  | 150 | 5000 | 80 | Косинусная | 0,96 | 54 | УХЛ4 | 1 кВ (L-N), 2 кВ (L-PE, N-PE) | Накладной | 3 | 70000 | II | <2% |  | https://img.ksk.ru/sveton/productpasports/CB-C14xx002/CB-C14xx002.pdf | https://img.ksk.ru/sveton/productsdrawing/CB-C14xx/CB-C14xx002.jpg |  | https://img.ksk.ru/sveton/ies/BOT2/CB-C1409002.ies
CB-C1410001 | Светильник Бот 1-19-Д-120-0/ПТ/О-4К80-Н54S | null | https://img.ksk.ru/ArticlesPhotos/CB-C1400001.jpg | Светильники ЖКХ | 4270 | 288*288*82 | .95 | 19,7 | 2900 |  | 150 | 4000 | 80 | Косинусная | 0,97 | 54 | УХЛ4 | 1 кВ (L-N), 2 кВ (L-PE, N-PE) | Накладной | 3 | 70000 | II | <2% | Тип светодиода: SMD 2835. КСС-Д. Тип оптического элемента: опаловый. | https://img.ksk.ru/sveton/productpasports/CB-C14xx001/CB-C14xx001.pdf | https://img.ksk.ru/sveton/productsdrawing/CB-C14xx/CB-C14xx001.jpg |  | https://img.ksk.ru/sveton/IES/BOT1/CB-C1410001.ies
CB-C1410002 | Светильник Бот 2-13-Д-120-0/ПТ/О-3К80-Н54S | null | https://img.ksk.ru/ArticlesPhotos/CB-C1400002.jpg | Светильники ЖКХ | 3255 | 201*201*65 | .65 | 13 | 1755 |  | 135 | 3000 | 80 | Косинусная | 0,96 | 54 | УХЛ4 | 1 кВ (L-N), 2 кВ (L-PE, N-PE) | Накладной | 3 | 70000 | II | <2% |  | https://img.ksk.ru/sveton/productpasports/CB-C14xx002/CB-C14xx002.pdf | https://img.ksk.ru/sveton/productsdrawing/CB-C14xx/CB-C14xx002S.jpg |  | https://img.ksk.ru/sveton/ies/BOT2/CB-C1410002.ies
CB-C1411001 | Светильник Бот 1-19-Д-120-0/ПТ/О-5К80-Н54S | null | https://img.ksk.ru/ArticlesPhotos/CB-C1400001.jpg | Светильники ЖКХ | 4270 | 288*288*82 | .95 | 19,7 | 3000 |  | 153 | 5000 | 80 | Косинусная | 0,97 | 54 | УХЛ4 | 1 кВ (L-N), 2 кВ (L-PE, N-PE) | Накладной | 3 | 70000 | II | <2% | Тип светодиода: SMD 2835. КСС-Д. Тип оптического элемента: опаловый. | https://img.ksk.ru/sveton/productpasports/CB-C14xx001/CB-C14xx001.pdf | https://img.ksk.ru/sveton/productsdrawing/CB-C14xx/CB-C14xx001.jpg |  | https://img.ksk.ru/sveton/IES/BOT1/CB-C1411001.ies
CB-C1411002 | Светильник Бот 2-13-Д-120-0/ПТ/О-5К80-Н54S | null | https://img.ksk.ru/ArticlesPhotos/CB-C1400002.jpg | Светильники ЖКХ | 3255 | 201*201*65 | .65 | 13 | 1980 |  | 150 | 5000 | 80 | Косинусная | 0,96 | 54 | УХЛ4 | 1 кВ (L-N), 2 кВ (L-PE, N-PE) | Накладной | 3 | 70000 | II | <2% |  | https://img.ksk.ru/sveton/productpasports/CB-C14xx002/CB-C14xx002.pdf | https://img.ksk.ru/sveton/productsdrawing/CB-C14xx/CB-C14xx002S.jpg |  | https://img.ksk.ru/sveton/ies/BOT2/CB-C1411002.ies
CB-C1412001 | Светильник Бот 1-13-Д-120-0/ПТ/О-3К80-Н65 | null | https://img.ksk.ru/ArticlesPhotos/CB-C1400001.jpg | Светильники ЖКХ | 3321 | 288*288*82 | .95 | 12 | 1300 |  | 112 | 3000 | 80 | Косинусная | 0,98 | 65 | УХЛ4 | 1 кВ (L-N), 2 кВ (L-PE, N-PE) | Накладной | 3 | 70000 | II | <2% | Тип светодиода: SMD 2835. КСС-Д. Тип оптического элемента: опаловый. | https://img.ksk.ru/sveton/productpasports/CB-C14xx001/CB-C14xx001.pdf | https://img.ksk.ru/sveton/productsdrawing/CB-C14xx/CB-C14xx001.jpg |  | https://img.ksk.ru/sveton/IES/BOT1/CB-C1412001.ies
CB-C1412002 | Светильник Бот 2-19-Д-120-0/ПТ/О-3К80-Н54 | null | https://img.ksk.ru/ArticlesPhotos/CB-C1400002.jpg | Светильники ЖКХ | 2801 | 201*201*65 | .65 | 20 | 2700 |  | 135 | 3000 | 80 | Косинусная | 0,96 | 54 | УХЛ4 | 1 кВ (L-N), 2 кВ (L-PE, N-PE) | Накладной | 3 | 70000 | II | <2% |  | https://img.ksk.ru/sveton/productpasports/CB-C14xx002/CB-C14xx002.pdf | https://img.ksk.ru/sveton/productsdrawing/CB-C14xx/CB-C14xx002.jpg |  | https://img.ksk.ru/sveton/ies/BOT2/CB-C1412002.ies
CB-C1413001 | Светильник Бот 1-13-Д-120-0/ПТ/О-4К80-Н65 | null | https://img.ksk.ru/ArticlesPhotos/CB-C1400001.jpg | Светильники ЖКХ | 3321 | 288*288*82 | .95 | 12 | 1400 |  | 118 | 4000 | 80 | Косинусная | 0,98 | 65 | УХЛ4 | 1 кВ (L-N), 2 кВ (L-PE, N-PE) | Накладной | 3 | 70000 | II | <2% | Тип светодиода: SMD 2835. КСС-Д. Тип оптического элемента: опаловый. | https://img.ksk.ru/sveton/productpasports/CB-C14xx001/CB-C14xx001.pdf | https://img.ksk.ru/sveton/productsdrawing/CB-C14xx/CB-C14xx001.jpg |  | https://img.ksk.ru/sveton/IES/BOT1/CB-C1413001.ies
CB-C1413002 | Светильник Бот 2-19-Д-120-0/ПТ/О-5К80-Н54 | null | https://img.ksk.ru/ArticlesPhotos/CB-C1400002.jpg | Светильники ЖКХ | 2801 | 201*201*65 | .65 | 20 | 2950 |  | 150 | 5000 | 80 | Косинусная | 0,96 | 54 | УХЛ4 | 1 кВ (L-N), 2 кВ (L-PE, N-PE) | Накладной | 3 | 70000 | II | <2% |  | https://img.ksk.ru/sveton/productpasports/CB-C14xx002/CB-C14xx002.pdf | https://img.ksk.ru/sveton/productsdrawing/CB-C14xx/CB-C14xx002.jpg |  | https://img.ksk.ru/sveton/ies/BOT2/CB-C1413002.ies
CB-C1414001 | Светильник Бот 1-13-Д-120-0/ПТ/О-5К80-Н65 | null | https://img.ksk.ru/ArticlesPhotos/CB-C1400001.jpg | Светильники ЖКХ | 3321 | 288*288*82 | .95 | 12 | 1450 |  | 120 | 5000 | 80 | Косинусная | 0,98 | 65 | УХЛ4 | 1 кВ (L-N), 2 кВ (L-PE, N-PE) | Накладной | 3 | 70000 | II | <2% | Тип светодиода: SMD 2835. КСС-Д. Тип оптического элемента: опаловый. | https://img.ksk.ru/sveton/productpasports/CB-C14xx001/CB-C14xx001.pdf | https://img.ksk.ru/sveton/productsdrawing/CB-C14xx/CB-C14xx001.jpg |  | https://img.ksk.ru/sveton/IES/BOT1/CB-C1414001.ies
CB-C1414002 | Светильник Бот 2-19-Д-120-0/ПТ/О-3К80-Н54S | null | https://img.ksk.ru/ArticlesPhotos/CB-C1400002.jpg | Светильники ЖКХ | 3592 | 201*201*65 | .65 | 20 | 2700 |  | 135 | 3000 | 80 | Косинусная | 0,96 | 54 | УХЛ4 | 1 кВ (L-N), 2 кВ (L-PE, N-PE) | Накладной | 3 | 70000 | II | <2% |  | https://img.ksk.ru/sveton/productpasports/CB-C14xx002/CB-C14xx002.pdf | https://img.ksk.ru/sveton/productsdrawing/CB-C14xx/CB-C14xx002S.jpg |  | https://img.ksk.ru/sveton/ies/BOT2/CB-C1414002.ies
CB-C1415002 | Светильник Бот 2-19-Д-120-0/ПТ/О-5К80-Н54S | null | https://img.ksk.ru/ArticlesPhotos/CB-C1400002.jpg | Светильники ЖКХ | 3592 | 201*201*65 | .65 | 20 | 2950 |  | 150 | 5000 | 80 | Косинусная | 0,96 | 54 | УХЛ4 | 1 кВ (L-N), 2 кВ (L-PE, N-PE) | Накладной | 3 | 70000 | II | <2% |  | https://img.ksk.ru/sveton/productpasports/CB-C14xx002/CB-C14xx002.pdf | https://img.ksk.ru/sveton/productsdrawing/CB-C14xx/CB-C14xx002S.jpg |  | https://img.ksk.ru/sveton/ies/BOT2/CB-C1415002.ies
CB-C1416002 | Светильник Бот 2-13-Д-120-0/ПТ/О-3К80-Н65 | null | https://img.ksk.ru/ArticlesPhotos/CB-C1416002.jpg | Светильники ЖКХ | 2469 | 201*201*65 | .65 | 13 | 1755 |  | 135 | 3000 | 80 | Косинусная | 0,96 | 65 | УХЛ4 | 1 кВ (L-N), 2 кВ (L-PE, N-PE) | Накладной | 3 | 70000 | II | <2% |  | https://img.ksk.ru/sveton/productpasports/CB-C14xx002/CB-C14xx002.pdf | https://img.ksk.ru/sveton/productsdrawing/CB-C14xx/CB-C14xx002.jpg |  | https://img.ksk.ru/sveton/ies/BOT2/CB-C1416002.ies
CB-C1417002 | Светильник Бот 2-13-Д-120-0/ПТ/О-5К80-Н65 | null | https://img.ksk.ru/ArticlesPhotos/CB-C1417002.jpg | Светильники ЖКХ | 2469 | 201*201*65 | .65 | 13 | 1980 |  | 150 | 5000 | 80 | Косинусная | 0,96 | 65 | УХЛ4 | 1 кВ (L-N), 2 кВ (L-PE, N-PE) | Накладной | 3 | 70000 | II | <2% |  | https://img.ksk.ru/sveton/productpasports/CB-C14xx002/CB-C14xx002.pdf | https://img.ksk.ru/sveton/productsdrawing/CB-C14xx/CB-C14xx002.jpg |  | https://img.ksk.ru/sveton/ies/BOT2/CB-C1417002.ies
CB-C1418001 | Светильник Бот 1-19-Д-120-0/ПТ/О-3К80-Н65 | null | https://img.ksk.ru/ArticlesPhotos/CB-C1418001.jpg | Светильники ЖКХ | 3650 | 288*288*82 | .46 | 19,7 | 2700 |  | 142 | 3000 | 80 | Косинусная | 0,97 | 65 | УХЛ4 | 1 кВ (L-N), 2 кВ (L-PE, N-PE) | Накладной | 3 | 70000 | II | <2% | Тип светодиода: SMD 2835. КСС-Д. Тип оптического элемента: опаловый. | https://img.ksk.ru/sveton/productpasports/CB-C14xx001/CB-C14xx001.pdf | https://img.ksk.ru/sveton/productsdrawing/CB-C14xx/CB-C14xx001.jpg |  | https://img.ksk.ru/sveton/IES/BOT1/CB-C1418001.ies
CB-C1418002 | Светильник Бот 2-13-Д-120-0/ПТ/О-3К80-Н65S | null | https://img.ksk.ru/ArticlesPhotos/CB-C1418002.jpg | Светильники ЖКХ | 3255 | 201*201*65 | .65 | 13 | 1755 |  | 135 | 3000 | 80 | Косинусная | 0,96 | 65 | УХЛ4 | 1 кВ (L-N), 2 кВ (L-PE, N-PE) | Накладной | 3 | 70000 | II | <2% |  | https://img.ksk.ru/sveton/productpasports/CB-C14xx002/CB-C14xx002.pdf | https://img.ksk.ru/sveton/productsdrawing/CB-C14xx/CB-C14xx002S.jpg |  | https://img.ksk.ru/sveton/ies/BOT2/CB-C1418002.ies
CB-C1419001 | Светильник Бот 1-19-Д-120-0/ПТ/О-4К80-Н65 | null | https://img.ksk.ru/ArticlesPhotos/CB-C1419001.jpg | Светильники ЖКХ | 3650 | 288*288*82 | .46 | 19,7 | 2900 |  | 150 | 4000 | 80 | Косинусная | 0,97 | 65 | УХЛ4 | 1 кВ (L-N), 2 кВ (L-PE, N-PE) | Накладной | 3 | 70000 | II | <2% | Тип светодиода: SMD 2835. КСС-Д. Тип оптического элемента: опаловый. | https://img.ksk.ru/sveton/productpasports/CB-C14xx001/CB-C14xx001.pdf | https://img.ksk.ru/sveton/productsdrawing/CB-C14xx/CB-C14xx001.jpg |  | https://img.ksk.ru/sveton/IES/BOT1/CB-C1419001.ies
CB-C1419002 | Светильник Бот 2-13-Д-120-0/ПТ/О-5К80-Н65S | null | https://img.ksk.ru/ArticlesPhotos/CB-C1419002.jpg | Светильники ЖКХ | 3255 | 201*201*65 | .65 | 13 | 1980 |  | 150 | 5000 | 80 | Косинусная | 0,96 | 65 | УХЛ4 | 1 кВ (L-N), 2 кВ (L-PE, N-PE) | Накладной | 3 | 70000 | II | <2% |  | https://img.ksk.ru/sveton/productpasports/CB-C14xx002/CB-C14xx002.pdf | https://img.ksk.ru/sveton/productsdrawing/CB-C14xx/CB-C14xx002S.jpg |  | https://img.ksk.ru/sveton/ies/BOT2/CB-C1419002.ies
CB-C1420001 | Светильник Бот 1-19-Д-120-0/ПТ/О-5К80-Н65 | null | https://img.ksk.ru/ArticlesPhotos/CB-C1420001.jpg | Светильники ЖКХ | 3650 | 288*288*82 | .46 | 19,7 | 3000 |  | 153 | 5000 | 80 | Косинусная | 0,97 | 65 | УХЛ4 | 1 кВ (L-N), 2 кВ (L-PE, N-PE) | Накладной | 3 | 70000 | II | <2% | Тип светодиода: SMD 2835. КСС-Д. Тип оптического элемента: опаловый. | https://img.ksk.ru/sveton/productpasports/CB-C14xx001/CB-C14xx001.pdf | https://img.ksk.ru/sveton/productsdrawing/CB-C14xx/CB-C14xx001.jpg |  | https://img.ksk.ru/sveton/IES/BOT1/CB-C1420001.ies
CB-C1420002 | Светильник Бот 2-19-Д-120-0/ПТ/О-3К80-Н65 | null | https://img.ksk.ru/ArticlesPhotos/CB-C1420002.jpg | Светильники ЖКХ | 2801 | 201*201*65 | .65 | 20 | 2700 |  | 135 | 3000 | 80 | Косинусная | 0,96 | 65 | УХЛ4 | 1 кВ (L-N), 2 кВ (L-PE, N-PE) | Накладной | 3 | 70000 | II | <2% |  | https://img.ksk.ru/sveton/productpasports/CB-C14xx002/CB-C14xx002.pdf | https://img.ksk.ru/sveton/productsdrawing/CB-C14xx/CB-C14xx002.jpg |  | https://img.ksk.ru/sveton/ies/BOT2/CB-C1420002.ies
CB-C1421001 | Светильник Бот 1-19-Д-120-0/ПТ/О-3К80-Н65S | null | https://img.ksk.ru/ArticlesPhotos/CB-C1421001.jpg | Светильники ЖКХ | 4436 | 288*288*82 | .95 | 19,7 | 2700 |  | 142 | 3000 | 80 | Косинусная | 0,97 | 65 | УХЛ4 | 1 кВ (L-N), 2 кВ (L-PE, N-PE) | Накладной | 3 | 70000 | II | <2% | Тип светодиода: SMD 2835. КСС-Д. Тип оптического элемента: опаловый. | https://img.ksk.ru/sveton/productpasports/CB-C14xx001/CB-C14xx001.pdf | https://img.ksk.ru/sveton/productsdrawing/CB-C14xx/CB-C14xx001.jpg |  | https://img.ksk.ru/sveton/IES/BOT1/CB-C1421001.ies
CB-C1421002 | Светильник Бот 2-19-Д-120-0/ПТ/О-5К80-Н65 | null | https://img.ksk.ru/ArticlesPhotos/CB-C1421002.jpg | Светильники ЖКХ | 2801 | 201*201*65 | .65 | 20 | 2980 |  | 150 | 5000 | 80 | Косинусная | 0,96 | 65 | УХЛ4 | 1 кВ (L-N), 2 кВ (L-PE, N-PE) | Накладной | 3 | 70000 | II | <2% |  | https://img.ksk.ru/sveton/productpasports/CB-C14xx002/CB-C14xx002.pdf | https://img.ksk.ru/sveton/productsdrawing/CB-C14xx/CB-C14xx002.jpg |  | https://img.ksk.ru/sveton/ies/BOT2/CB-C1421002.ies
CB-C1422001 | Светильник Бот 1-19-Д-120-0/ПТ/О-4К80-Н65S | null | https://img.ksk.ru/ArticlesPhotos/CB-C1422001.jpg | Светильники ЖКХ | 4436 | 288*288*82 | .95 | 19,7 | 2900 |  | 150 | 4000 | 80 | Косинусная | 0,97 | 65 | УХЛ4 | 1 кВ (L-N), 2 кВ (L-PE, N-PE) | Накладной | 3 | 70000 | II | <2% | Тип светодиода: SMD 2835. КСС-Д. Тип оптического элемента: опаловый. | https://img.ksk.ru/sveton/productpasports/CB-C14xx001/CB-C14xx001.pdf | https://img.ksk.ru/sveton/productsdrawing/CB-C14xx/CB-C14xx001.jpg |  | https://img.ksk.ru/sveton/IES/BOT1/CB-C1422001.ies
CB-C1422002 | Светильник Бот 2-19-Д-120-0/ПТ/О-3К80-Н65S | null | https://img.ksk.ru/ArticlesPhotos/CB-C1422002.jpg | Светильники ЖКХ | 3592 | 201*201*65 | .65 | 20 | 2700 |  | 135 | 3000 | 80 | Косинусная | 0,96 | 65 | УХЛ4 | 1 кВ (L-N), 2 кВ (L-PE, N-PE) | Накладной | 3 | 70000 | II | <2% |  | https://img.ksk.ru/sveton/productpasports/CB-C14xx002/CB-C14xx002.pdf | https://img.ksk.ru/sveton/productsdrawing/CB-C14xx/CB-C14xx002.jpg |  | https://img.ksk.ru/sveton/ies/BOT2/CB-C1422002.ies
CB-C1423001 | Светильник Бот 1-19-Д-120-0/ПТ/О-5К80-Н65S | null | https://img.ksk.ru/ArticlesPhotos/CB-C1423001.jpg | Светильники ЖКХ | 4436 | 288*288*82 | .95 | 19,7 | 3000 |  | 153 | 5000 | 80 | Косинусная | 0,97 | 65 | УХЛ4 | 1 кВ (L-N), 2 кВ (L-PE, N-PE) | Накладной | 3 | 70000 | II | <2% | Тип светодиода: SMD 2835. КСС-Д. Тип оптического элемента: опаловый. | https://img.ksk.ru/sveton/productpasports/CB-C14xx001/CB-C14xx001.pdf | https://img.ksk.ru/sveton/productsdrawing/CB-C14xx/CB-C14xx001.jpg |  | https://img.ksk.ru/sveton/IES/BOT1/CB-C1423001.ies
CB-C1423002 | Светильник Бот 2-19-Д-120-0/ПТ/О-5К80-Н65S | null | https://img.ksk.ru/ArticlesPhotos/CB-C1423002.jpg | Светильники ЖКХ | 3592 | 201*201*65 | .65 | 20 | 2980 |  | 150 | 5000 | 80 | Косинусная | 0,96 | 65 | УХЛ4 | 1 кВ (L-N), 2 кВ (L-PE, N-PE) | Накладной | 3 | 70000 | II | <2% |  | https://img.ksk.ru/sveton/productpasports/CB-C14xx002/CB-C14xx002.pdf | https://img.ksk.ru/sveton/productsdrawing/CB-C14xx/CB-C14xx002.jpg |  | https://img.ksk.ru/sveton/ies/BOT2/CB-C1423002.ies
CB-C1430001 | Светильник Бот 1-19-Д-120-0/ПТ/О-3К80-Н65БАП1 | null | https://img.ksk.ru/ArticlesPhotos/CB-C1400001.jpg | Светильники ЖКХ | 9150 | 288*288*82 | .67 | 23 | 2650 |  | 117 | 3000 | 80 | Косинусная | 0,92 | 65 | УХЛ4 | 1 кВ (L-N), 2 кВ (L-PE, N-PE) | Накладной | 3 | 70000 | II | <2% | Тип светодиода: SMD 2835. КСС-Д. Тип оптического элемента: опаловый. | https://img.ksk.ru/sveton/productpasports/CB-C14xx001/CB-C14xx001.pdf | https://img.ksk.ru/sveton/productsdrawing/CB-C14xx/CB-C14xx001BAP.jpg |  | https://img.ksk.ru/sveton/IES/BOT1/CB-C1430001.ies
CB-C1431001 | Светильник Бот 1-19-Д-120-0/ПТ/О-4К80-Н65БАП1 | null | https://img.ksk.ru/ArticlesPhotos/CB-C1400001.jpg | Светильники ЖКХ | 9150 | 288*288*82 | .67 | 23 | 2800 |  | 124 | 4000 | 80 | Косинусная | 0,92 | 65 | УХЛ4 | 1 кВ (L-N), 2 кВ (L-PE, N-PE) | Накладной | 3 | 70000 | II | <2% | Тип светодиода: SMD 2835. КСС-Д. Тип оптического элемента: опаловый. | https://img.ksk.ru/sveton/productpasports/CB-C14xx001/CB-C14xx001.pdf | https://img.ksk.ru/sveton/productsdrawing/CB-C14xx/CB-C14xx001BAP.jpg |  | https://img.ksk.ru/sveton/IES/BOT1/CB-C1431001.ies
CB-C1432001 | Светильник Бот 1-19-Д-120-0/ПТ/О-5К80-Н65БАП1 | null | https://img.ksk.ru/ArticlesPhotos/CB-C1400001.jpg | Светильники ЖКХ | 9150 | 288*288*82 | .67 | 23 | 2850 |  | 126 | 5000 | 80 | Косинусная | 0,92 | 65 | УХЛ4 | 1 кВ (L-N), 2 кВ (L-PE, N-PE) | Накладной | 3 | 70000 | II | <2% | Тип светодиода: SMD 2835. КСС-Д. Тип оптического элемента: опаловый. | https://img.ksk.ru/sveton/productpasports/CB-C14xx001/CB-C14xx001.pdf | https://img.ksk.ru/sveton/productsdrawing/CB-C14xx/CB-C14xx001BAP.jpg |  | https://img.ksk.ru/sveton/IES/BOT1/CB-C1432001.ies
CB-C1433001 | Светильник Бот 1-19-Д-120-0/ПТ/О-3К80-Н54БАП3 | null | https://img.ksk.ru/ArticlesPhotos/CB-C1400001.jpg | Светильники ЖКХ | 9938 | 288*288*82 | .71 | 23,5 | 2850 |  | 123 | 3000 | 80 | Косинусная | 0,91 | 54 | УХЛ4 | 1 кВ (L-N), 2 кВ (L-PE, N-PE) | Накладной | 1 | 70000 | II | <2% | Тип светодиода: SMD 2835. КСС-Д. Тип оптического элемента: опаловый. | https://img.ksk.ru/sveton/productpasports/CB-C14xx001/CB-C14xx001.pdf | https://img.ksk.ru/sveton/productsdrawing/CB-C14xx/CB-C14xx001BAP.jpg |  | https://img.ksk.ru/sveton/IES/BOT1/CB-C1433001.ies
CB-C1434001 | Светильник Бот 1-19-Д-120-0/ПТ/О-4К80-Н54БАП3 | null | https://img.ksk.ru/ArticlesPhotos/CB-C1400001.jpg | Светильники ЖКХ | 9938 | 288*288*82 | .71 | 23,5 | 3000 |  | 129 | 4000 | 80 | Косинусная | 0,91 | 54 | УХЛ4 | 1 кВ (L-N), 2 кВ (L-PE, N-PE) | Накладной | 1 | 70000 | II | <2% | Тип светодиода: SMD 2835. КСС-Д. Тип оптического элемента: опаловый. | https://img.ksk.ru/sveton/productpasports/CB-C14xx001/CB-C14xx001.pdf | https://img.ksk.ru/sveton/productsdrawing/CB-C14xx/CB-C14xx001BAP.jpg |  | https://img.ksk.ru/sveton/IES/BOT1/CB-C1434001.ies
CB-C1435001 | Светильник Бот 1-19-Д-120-0/ПТ/О-5К80-Н54БАП3 | null | https://img.ksk.ru/ArticlesPhotos/CB-C1400001.jpg | Светильники ЖКХ | 9938 | 288*288*82 | .71 | 23,5 | 3050 |  | 131 | 5000 | 80 | Косинусная | 0,91 | 54 | УХЛ4 | 1 кВ (L-N), 2 кВ (L-PE, N-PE) | Накладной | 1 | 70000 | II | <2% | Тип светодиода: SMD 2835. КСС-Д. Тип оптического элемента: опаловый. | https://img.ksk.ru/sveton/productpasports/CB-C14xx001/CB-C14xx001.pdf | https://img.ksk.ru/sveton/productsdrawing/CB-C14xx/CB-C14xx001BAP.jpg |  | https://img.ksk.ru/sveton/IES/BOT1/CB-C1435001.ies
CB-C1436001 | Светильник Бот 1-13-Д-120-0/ПТ/О-3К80-Н54БАП3 | null | https://img.ksk.ru/ArticlesPhotos/CB-C1400001.jpg | Светильники ЖКХ | 9609 | 288*288*82 | .71 | 17 | 1750 |  | 104 | 3000 | 80 | Косинусная | 0,87 | 54 | УХЛ4 | 1 кВ (L-N), 2 кВ (L-PE, N-PE) | Накладной | 1 | 70000 | II | <2% | Тип светодиода: SMD 2835. КСС-Д. Тип оптического элемента: опаловый. | https://img.ksk.ru/sveton/productpasports/CB-C14xx001/CB-C14xx001.pdf | https://img.ksk.ru/sveton/productsdrawing/CB-C14xx/CB-C14xx001BAP.jpg |  | https://img.ksk.ru/sveton/IES/BOT1/CB-C1436001.ies
CB-C1437001 | Светильник Бот 1-13-Д-120-0/ПТ/О-4К80-Н54БАП3 | null | https://img.ksk.ru/ArticlesPhotos/CB-C1400001.jpg | Светильники ЖКХ | 9609 | 288*288*82 | .71 | 17 | 1870 |  | 110 | 4000 | 80 | Косинусная | 0,87 | 54 | УХЛ4 | 1 кВ (L-N), 2 кВ (L-PE, N-PE) | Накладной | 1 | 70000 | II | <2% | Тип светодиода: SMD 2835. КСС-Д. Тип оптического элемента: опаловый. | https://img.ksk.ru/sveton/productpasports/CB-C14xx001/CB-C14xx001.pdf | https://img.ksk.ru/sveton/productsdrawing/CB-C14xx/CB-C14xx001BAP.jpg |  | https://img.ksk.ru/sveton/IES/BOT1/CB-C1437001.ies
CB-C1438001 | Светильник Бот 1-13-Д-120-0/ПТ/О-5К80-Н54БАП3 | null | https://img.ksk.ru/ArticlesPhotos/CB-C1400001.jpg | Светильники ЖКХ | 9609 | 288*288*82 | .71 | 17 | 1900 |  | 112 | 5000 | 80 | Косинусная | 0,87 | 54 | УХЛ4 | 1 кВ (L-N), 2 кВ (L-PE, N-PE) | Накладной | 1 | 70000 | II | <2% | Тип светодиода: SMD 2835. КСС-Д. Тип оптического элемента: опаловый. | https://img.ksk.ru/sveton/productpasports/CB-C14xx001/CB-C14xx001.pdf | https://img.ksk.ru/sveton/productsdrawing/CB-C14xx/CB-C14xx001BAP.jpg |  | https://img.ksk.ru/sveton/IES/BOT1/CB-C1438001.ies
CB-C1439001 | Светильник Бот 1-13-Д-120-0/ПТ/О-3К80-Н54БАП1 | null | https://img.ksk.ru/ArticlesPhotos/CB-C1400001.jpg | Светильники ЖКХ | 8652 | 288*288*82 | .67 | 17 | 1750 |  | 104 | 3000 | 80 | Косинусная | 0,87 | 54 | УХЛ4 | 1 кВ (L-N), 2 кВ (L-PE, N-PE) | Накладной | 1 | 70000 | II | <2% | Тип светодиода: SMD 2835. КСС-Д. Тип оптического элемента: опаловый. | https://img.ksk.ru/sveton/productpasports/CB-C14xx001/CB-C14xx001.pdf | https://img.ksk.ru/sveton/productsdrawing/CB-C14xx/CB-C14xx001BAP.jpg |  | https://img.ksk.ru/sveton/IES/BOT1/CB-C1439001.ies
CB-C1440001 | Светильник Бот 1-13-Д-120-0/ПТ/О-4К80-Н54БАП1 | null | https://img.ksk.ru/ArticlesPhotos/CB-C1400001.jpg | Светильники ЖКХ | 8652 | 288*288*82 | .67 | 17 | 1870 |  | 110 | 4000 | 80 | Косинусная | 0,87 | 54 | УХЛ4 | 1 кВ (L-N), 2 кВ (L-PE, N-PE) | Накладной | 1 | 70000 | II | <2% | Тип светодиода: SMD 2835. КСС-Д. Тип оптического элемента: опаловый. | https://img.ksk.ru/sveton/productpasports/CB-C14xx001/CB-C14xx001.pdf | https://img.ksk.ru/sveton/productsdrawing/CB-C14xx/CB-C14xx001BAP.jpg |  | https://img.ksk.ru/sveton/IES/BOT1/CB-C1440001.ies
CB-C1441001 | Светильник Бот 1-13-Д-120-0/ПТ/О-5К80-Н54БАП1 | null | https://img.ksk.ru/ArticlesPhotos/CB-C1400001.jpg | Светильники ЖКХ | 8652 | 288*288*82 | .67 | 17 | 1900 |  | 112 | 5000 | 80 | Косинусная | 0,87 | 54 | УХЛ4 | 1 кВ (L-N), 2 кВ (L-PE, N-PE) | Накладной | 1 | 70000 | II | <2% | Тип светодиода: SMD 2835. КСС-Д. Тип оптического элемента: опаловый. | https://img.ksk.ru/sveton/productpasports/CB-C14xx001/CB-C14xx001.pdf | https://img.ksk.ru/sveton/productsdrawing/CB-C14xx/CB-C14xx001BAP.jpg |  | https://img.ksk.ru/sveton/IES/BOT1/CB-C1441001.ies
CB-C1448001 | Светильник Бот 1-13-Д-120-0/ПТ/О-3К80-Н65 БАП1 | null | https://img.ksk.ru/ArticlesPhotos/CB-C1400001.jpg | Светильники ЖКХ | 7915 | 288*288*95 | .95 | 17 | 1750 |  | 104 | 3000 | 80 | Косинусная | 0,87 | 65 | УХЛ4 | 1 кВ (L-N), 2 кВ (L-PE, N-PE) | Накладной | 5 | 70000 | II | <2% | Тип светодиода: SMD 2835. КСС-Д. Тип оптического элемента: опаловый. | https://img.ksk.ru/sveton/productpasports/CB-C14xx001/CB-C14xx001.pdf | https://img.ksk.ru/sveton/productsdrawing/CB-C14xx/CB-C1443001.jpg |  | https://img.ksk.ru/sveton/IES/BOT1/CB-C1445001.ies
CB-C1449001 | Светильник Бот 1-13-Д-120-0/ПТ/О-4К80-Н65 БАП1 | null | https://img.ksk.ru/ArticlesPhotos/CB-C1400001.jpg | Светильники ЖКХ | 7915 | 288*288*95 | .95 | 17 | 1870 |  | 110 | 4000 | 80 | Косинусная | 0,87 | 65 | УХЛ4 | 1 кВ (L-N), 2 кВ (L-PE, N-PE) | Накладной | 5 | 70000 | II | <2% | Тип светодиода: SMD 2835. КСС-Д. Тип оптического элемента: опаловый. | https://img.ksk.ru/sveton/productpasports/CB-C14xx001/CB-C14xx001.pdf | https://img.ksk.ru/sveton/productsdrawing/CB-C14xx/CB-C1443001.jpg |  | https://img.ksk.ru/sveton/IES/BOT1/CB-C1446001.ies
CB-C1454001 | Светильник Бот 1-19-Д-120-0/ПТ/О-4К97-Н65 | null | https://img.ksk.ru/ArticlesPhotos/CB-C1400001.jpg | Светильники для школ и образовательных учреждений | 3423 | 288*288*82 | .46 | 20 |  |  |  | 4000 | 97 | Косинусная | 0,9 | 65 | УХЛ4 | 1 кВ (L-N), 2 кВ (L-PE, N-PE) | Накладной |  | 70000 | II | <2% | Тип светодиода: SMD 2835. КСС-Д. Тип оптического элемента: опаловый. | https://img.ksk.ru/sveton/productpasports/CB-C14xx001/CB-C14xx001.pdf | https://img.ksk.ru/sveton/productsdrawing/CB-C14xx/CB-C14xx001.jpg |  | https://img.ksk.ru/sveton/IES/BOT1/CB-C1454001.ies
CB-C1455001 | Светильник Бот 1-19-Д-120-0/ПТ/О-4К90-Н65 | null | https://img.ksk.ru/ArticlesPhotos/CB-C1400001.jpg | Светильники для школ и образовательных учреждений | 3684 | 288*288*82 | .46 | 19,7 | 3070 |  | 150 | 4000 | 90 | Косинусная | 0,98 | 65 | УХЛ4 | 1 кВ (L-N), 2 кВ (L-PE, N-PE) | Накладной | 3 | 70000 | II | <2% | Тип светодиода: SMD 2835. КСС-Д. Тип оптического элемента: опаловый. | https://img.ksk.ru/sveton/productpasports/CB-C14xx001/CB-C14xx001.pdf | https://img.ksk.ru/sveton/productsdrawing/CB-C14xx/CB-C14xx001.jpg |  | https://img.ksk.ru/sveton/IES/BOT1/CB-C1454001.ies
CB-C1456002 | Светильник Бот 2-10-Д-120-0/ПТ/О-3К80-Н54 | null | https://img.ksk.ru/ArticlesPhotos/CB-C1420002.jpg | Светильники ЖКХ | 2540 | 200*200*80 | .65 | 11 | 1550 |  | 142 | 3000 | 80 | Косинусная | 0,95 | 54 | УХЛ4 | 1 кВ (L-N), 2 кВ (L-PE, N-PE) | Накладной | 3 | 70000 | II | <2% |  | https://img.ksk.ru/sveton/productpasports/CB-C14xx002/CB-C14xx002.pdf | https://img.ksk.ru/sveton/productsdrawing/CB-C14xx/CB-C14xx002.jpg
CB-C1457002 | Светильник Бот 2-10-Д-120-0/ПТ/О-4К80-Н54 | null | https://img.ksk.ru/ArticlesPhotos/CB-C1420002.jpg | Светильники ЖКХ | 2540 | 200*200*80 | .65 | 11 | 1630 |  | 149 | 4000 | 80 | Косинусная | 0,95 | 54 | УХЛ4 | 1 кВ (L-N), 2 кВ (L-PE, N-PE) | Накладной | 3 | 70000 | II | <2% |  | https://img.ksk.ru/sveton/productpasports/CB-C14xx002/CB-C14xx002.pdf | https://img.ksk.ru/sveton/productsdrawing/CB-C14xx/CB-C14xx002.jpg
CB-C1458001 | Светильник Бот 1-19-Д-120-0/ПТ/О-4К90-Н65 БАП3 | null | https://img.ksk.ru/ArticlesPhotos/CB-C1400001.jpg | Светильники для школ и образовательных учреждений | 9299 | 288*288*82 | .71 | 23 | 2800 | 700 | 120 | 4000 | 90 | Косинусная | 0,92 | 65 | УХЛ4 | 1 кВ (L-N), 2 кВ (L-PE, N-PE) | Накладной | 5 | 70000 | II | <2% | Тип светодиода: SMD 2835. КСС-Д. Тип оптического элемента: опаловый. | https://img.ksk.ru/sveton/productpasports/CB-C14xx001/CB-C14xx001.pdf | https://img.ksk.ru/sveton/productsdrawing/CB-C14xx/CB-C14xx001.jpg | https://img.ksk.ru/sveton/Led_test_report/CB-C14xx/CB-C1458001.pdf
CB-C1458002 | Светильник Бот 2-10-Д-120-0/ПТ/О-5К80-Н54 | null | https://img.ksk.ru/ArticlesPhotos/CB-C1420002.jpg | Светильники ЖКХ | 2540 | 200*200*80 | .65 | 11 | 1640 |  | 151 | 5000 | 80 | Косинусная | 0,95 | 54 | УХЛ4 | 1 кВ (L-N), 2 кВ (L-PE, N-PE) | Накладной | 3 | 70000 | II | <2% |  | https://img.ksk.ru/sveton/productpasports/CB-C14xx002/CB-C14xx002.pdf | https://img.ksk.ru/sveton/productsdrawing/CB-C14xx/CB-C14xx002.jpg
CB-C1459002 | Светильник Бот 2-10-Д-120-0/ПТ/О-3К80-Н54S | null | https://img.ksk.ru/ArticlesPhotos/CB-C1420002.jpg | Светильники ЖКХ | 3331 | 200*200*80 | .65 | 11 | 1550 |  | 142 | 3000 | 80 | Косинусная | 0,95 | 54 | УХЛ4 | 1 кВ (L-N), 2 кВ (L-PE, N-PE) | Накладной | 3 | 70000 | II | <2% |  | https://img.ksk.ru/sveton/productpasports/CB-C14xx002/CB-C14xx002.pdf | https://img.ksk.ru/sveton/productsdrawing/CB-C14xx/CB-C14xx002S.jpg
CB-C1460002 | Светильник Бот 2-10-Д-120-0/ПТ/О-4К80-Н54S | null | https://img.ksk.ru/ArticlesPhotos/CB-C1420002.jpg | Светильники ЖКХ | 3331 | 200*200*80 | .65 | 11 | 1630 |  | 149 | 4000 | 80 | Косинусная | 0,95 | 54 | УХЛ4 | 1 кВ (L-N), 2 кВ (L-PE, N-PE) | Накладной | 3 | 70000 | II | <2% |  | https://img.ksk.ru/sveton/productpasports/CB-C14xx002/CB-C14xx002.pdf | https://img.ksk.ru/sveton/productsdrawing/CB-C14xx/CB-C14xx002S.jpg
CB-C1461002 | Светильник Бот 2-10-Д-120-0/ПТ/О-5К80-Н54S | null | https://img.ksk.ru/ArticlesPhotos/CB-C1420002.jpg | Светильники ЖКХ | 3331 | 200*200*80 | .65 | 11 | 1640 |  | 151 | 5000 | 80 | Косинусная | 0,95 | 54 | УХЛ4 | 1 кВ (L-N), 2 кВ (L-PE, N-PE) | Накладной | 3 | 70000 | II | <2% |  | https://img.ksk.ru/sveton/productpasports/CB-C14xx002/CB-C14xx002.pdf | https://img.ksk.ru/sveton/productsdrawing/CB-C14xx/CB-C14xx002S.jpg
CB-C1470002 | Бот 2-13-Д-120-0/ПТ/О-4К97-Н54 | null | https://img.ksk.ru/ArticlesPhotos/CB-C1420002.jpg | Светильники для школ и образовательных учреждений | 2330 | 201*201*65 | .25
CB-C1700010 | Светильник Лайнер 1-12-Д-120-0/ПТ/О-3К80-П41 | null | https://img.ksk.ru/ArticlesPhotos/CB-C1701010.jpg | Светильники профильные | 7759 | 494*46.6*60.3 | .97 | 12 | 1080 |  | 95 | 3000 | 80 | Косинусная | 0,96 | 41 | УХЛ4 | 1 кВ (L-N), 2 кВ (L-PE, N-PE) | Подвесной | 5 | 70000 | I | <2% |  | https://img.ksk.ru/sveton/productpasports/CB-C17xx/CB-C17xx010.pdf | https://img.ksk.ru/sveton/productsdrawing/CB-C17xx010.jpg |  | https://img.ksk.ru/sveton/ies/Liner_1/CB-C1700010.ies
CB-C1700012 | Светильник Лайнер 3-12-Д-120-0/ПТ/О-3К80-У41 | null | https://img.ksk.ru/ArticlesPhotos/CB-C1701012.jpg | Светильники профильные | 7000 | 494*46.6*60.3 | .97 | 12 | 1100 |  | 92 | 3000 | 80 | Косинусная | 0,96 | 41 | УХЛ4 | 1 кВ (L-N), 2 кВ (L-PE, N-PE) | Универсальное крепление | 5 | 70000 | I | <2% |  | https://img.ksk.ru/sveton/productpasports/CB-C17xx012/CB-C1700012.pdf | https://img.ksk.ru/sveton/productsdrawing/CB-C17xx012.jpg |  | https://img.ksk.ru/sveton/ies/Liner_8/CB-C1700012.ies
CB-C1700013 | Светильник Лайнер 4-12-Д-120-0/ПТ/О-3К80-Н41 | null | https://img.ksk.ru/ArticlesPhotos/CB-C1701013.jpg | Светильники профильные | 6342 | 494*46,6*60,3 | .97 | 12 | 1100 |  | 92 | 3000 | 80 | Косинусная | 0,96 | 41 | УХЛ4 | 1 кВ (L-N), 2 кВ (L-PE, N-PE) | Накладной | 5 | 70000 | I | <2% |  | https://img.ksk.ru/sveton/productpasports/CB-C17xx013/CB-C1700013.pdf | https://img.ksk.ru/sveton/productsdrawing/CB-C17xx013.jpg |  | https://img.ksk.ru/sveton/ies/Liner_8/CB-C1700013.ies
CB-C1700014 | Светильник Лайнер 8-12-Д-120-0/ПТ/О-3К80-В41 | null | https://img.ksk.ru/ArticlesPhotos/sveton/CB-C1701014.jpg | Светильники профильные | 7369 | 490*65*60 | .97 | 12 | 1100 |  | 92 | 3000 | 80 | Косинусная | 0,96 | 41 | УХЛ4 | 1 кВ (L-N), 2 кВ (L-PE, N-PE) | Встраиваемый | 5 | 70000 | I | <2% | Тип светодиода: SMD 2835. КСС-Д. Тип оптического элемента: опаловый. | https://img.ksk.ru/sveton/productpasports/CB-C17xx014/CB-C1700014.pdf | https://img.ksk.ru/sveton/productsdrawing/CB-C17xx014.jpg |  | https://img.ksk.ru/sveton/ies/Liner_8/CB-C1700014.ies | https://img.ksk.ru/sveton/Description/CB-C17xx/Liner_8.pdf
CB-C1700016 | Светильник Лайнер 11-14-Д-120-0/ПТ/О-3К80-П41 | null | https://img.ksk.ru/ArticlesPhotos/CB-C1704016.jpg | Светильники профильные | 7010 | 494*30*30 | .4 | 13,9 | 960 |  | 69 | 3000 | 80 | Косинусная | 0,95 | 41 | УХЛ4 | 1 кВ (L-N), 2 кВ (L-PE, N-PE) | Подвесной | 5 | 70000 | I | <2% |  | https://img.ksk.ru/sveton/productpasports/CB-C17xx016/CB-C1700016.pdf | https://img.ksk.ru/sveton/productsdrawing/CB-C17xx/CB-C17xx016.jpg |  | https://img.ksk.ru/sveton/ies/CB-C17xx016/CB-C1700016.ies
CB-C1700017 | Светильник Лайнер 15-7-Д-120-0/ПТ/О-3К80-Н41 | null | https://img.ksk.ru/ArticlesPhotos/CB-C1701019.jpg | Светильники профильные | 2491 | 490*16*12 | .1 | 7 | 730 |  | 105 | 3000 | 80 | Косинусная | 0,9 | 41 | УХЛ4 | 1 кВ (L-N), 2 кВ (L-PE, N-PE) | Накладной | 5 | 70000 | II | <2% |  | https://img.ksk.ru/sveton/productpasports/CB-C17xx017/CB-C1700017.pdf | https://img.ksk.ru/sveton/productsdrawing/CB-C17xx/CB-C1704017.jpg |  | https://img.ksk.ru/sveton/ies/Liner_15/CB-C1700017.ies
CB-C1700020 | Светильник Ладья 20-65-Д-120-0/ПТ/О-3К80-П41 | null | https://img.ksk.ru/ArticlesPhotos/CB-C1701020.jpg | Светильники профильные | 25657 | 1748*408*60,3 | 3.6 | 63 | 6600 |  | 105 | 3000 | 80 | Косинусная | 0,97 | 41 | УХЛ4 | 1 кВ (L-N), 2 кВ (L-PE, N-PE) | Подвесной | 5 | 70000 | I | <2% |  | https://img.ksk.ru/sveton/productpasports/CB-C17xx/CB-C1700020.pdf | https://img.ksk.ru/sveton/productsdrawing/CB-C17xx/CB-C1701020.jpg |  | https://img.ksk.ru/sveton/ies/CB-C17xx020/CB-C1700020.ies
CB-C1700021 | Светильник Ладья 1-52-Д-120-0/ПТ/О-3К80-П41 | null | https://img.ksk.ru/ArticlesPhotos/CB-C1701021.jpg | Светильники профильные | 24603 | 517*517*60,3 | 4.85 | 52 | 5460 |  | 105 | 3000 | 80 | Косинусная | 0,96 | 41 | УХЛ4 | 1 кВ (L-N), 2 кВ (L-PE, N-PE) | Подвесной | 5 | 70000 | I | <2% |  | https://img.ksk.ru/sveton/productpasports/CB-C17xx/CB-C1700021.pdf | https://img.ksk.ru/sveton/productsdrawing/CB-C17xx/CB-C1701021.jpg |  | https://img.ksk.ru/sveton/ies/CB-C17xx021/CB-C1700021.ies
CB-C1700022 | Светильник Ладья 2-38-Д-120-0/ПТ/О-3К80-П41 | null | https://img.ksk.ru/ArticlesPhotos/CB-C1707020.jpg | Светильники профильные | 17907 | 872*756*60,3 | 4.85 | 38 | 3900 |  | 105 | 3000 | 80 | Косинусная | 0,97 | 41 | УХЛ4 | 1 кВ (L-N), 2 кВ (L-PE, N-PE) | Подвесной | 5 | 70000 | I | <2% |  | https://img.ksk.ru/sveton/productpasports/CB-C17xx/CB-C17xx022.pdf | https://img.ksk.ru/sveton/productsdrawing/CB-C17xx/CB-C1701022.jpg |  | https://img.ksk.ru/sveton/ies/CB-C17xx022/CB-C1700022.ies
CB-C1700023 | Светильник Ладья 3-64-Д-120-0/ПТ/О-3К80-П41 | null | https://img.ksk.ru/ArticlesPhotos/CB-C1701023.jpg | Светильники профильные | 29182 | 842*800*60,3 | 4.85 | 63 | 6600 |  | 105 | 3000 | 80 | Косинусная | 0,97 | 41 | УХЛ4 | 1 кВ (L-N), 2 кВ (L-PE, N-PE) | Подвесной | 5 | 70000 | I | <2% |  | https://img.ksk.ru/sveton/productpasports/CB-C17xx/CB-C1700023.pdf | https://img.ksk.ru/sveton/productsdrawing/CB-C17xx/CB-C1701023.jpg |  | https://img.ksk.ru/sveton/ies/CB-C17xx023/CB-C1700023.ies
CB-C1700031 | Светильник Лайнер 21-14-Д-120-0/ПТ/О-3К80-П41 | null | https://img.ksk.ru/ArticlesPhotos/CB-C1704031.jpg | Светильники профильные | 6981 | 494*77*74 | 1.2 | 12 | 1080 |  | 95 | 3000 | 80 | Косинусная | 0,96 | 41 | УХЛ4 | 1 кВ (L-N), 2 кВ (L-PE, N-PE) | Подвесной | 5 | 70000 | I | <2% | Тип светодиода: SMD 2835. КСС-Д. Тип оптического элемента: опаловый. | https://img.ksk.ru/sveton/productpasports/CB-C17xx/Liner21.pdf | https://img.ksk.ru/sveton/productsdrawing/CB-C17xx/CB-C17xx031.jpg |  | https://img.ksk.ru/sveton/ies/Liner_21/CB-C1700031.ies | https://img.ksk.ru/sveton/Description/CB-C17xx/Liner_21.pdf
CB-C1700060 | Светильник Лайнер 1-12-Д-120-0/ПТ/О-4К80-П41 24V | null | https://img.ksk.ru/ArticlesPhotos/CB-C1701010.jpg | Светильники профильные | 5336 | 494*46.6*60.3 | .68 | 20 | 1420 |  | 72 | 4000 | 80 | Косинусная | 0,87 | 41 | УХЛ4 | 1 кВ (L-N), 2 кВ (L-PE, N-PE) | Подвесной | 5 | 70000 | II | <2% |  | https://img.ksk.ru/sveton/productpasports/CB-C17xx/CB-C1700060.pdf | https://img.ksk.ru/sveton/productsdrawing/CB-C17xx010.jpg |  | https://img.ksk.ru/sveton/ies/Liner_1/CB-C1701010.ies
CB-C1700102 | Светильник Лайнер 4-26-Д-120-0/ПТ/О-4К80-Н54 | null | https://img.ksk.ru/ArticlesPhotos/CB-C1704013.jpg | Светильники профильные | 10199 | 964*46,6*60,3 | 1.45 | 26 | 2620 |  | 100 | 4000 | 80 | Косинусная | 0,96 | 54 | УХЛ4 | 1 кВ (L-N), 2 кВ (L-PE, N-PE) | Накладной | 5 | 70000 | I | <2% |  | https://img.ksk.ru/sveton/productpasports/CB-C17xx102/CB-C1700102.pdf | https://img.ksk.ru/sveton/productsdrawing/CB-C17xx013.jpg |  | https://img.ksk.ru/sveton/ies/Liner_1/CB-C1704010.ies
CB-C1700118 | Светильник Лайнер 16-31-Д-120-0/ПТ/О-4К80-П41 RAL9005 | null | https://img.ksk.ru/ArticlesPhotos/CB-C1700118.jpg | Светильники профильные | 12830 | 1424*42*28 | .9 | 32 | 2048 |  | 64 | 4000 | 80 | Косинусная | 0,97 | 41 | УХЛ4 | 1 кВ (L-N), 2 кВ (L-PE, N-PE) | Встраиваемый | 3 | 70000 | I | <2% |  | https://img.ksk.ru/sveton/Productpasports/CB-C17xx118/CB-C1700118.pdf | https://img.ksk.ru/sveton/productsdrawing/CB-C17xx/CB-C1700118.jpg
CB-C1700120 | Светильник Дрифтер 1.2 ПРО-37-Д-120-0/А/О-4К80-У65 | null | https://img.ksk.ru/ArticlesPhotos/CB-C0200500.jpg | Светильники профильные | 13642 | 1190*58*63 | 2.26 | 35 | 2690 |  | 77 | 4000 | 80 | Косинусная | 0,97 | 65 | УХЛ1 | 1 кВ (L-N), 2 кВ (L-PE, N-PE) | Кронштейн | 5 | 70000 | I | <2% |  | https://img.ksk.ru/sveton/productpasports/CB-C17xx/CB-C17xx120.pdf | https://img.ksk.ru/sveton/productsdrawing/CB-C17xx/CB-C17xx120.jpg | https://img.ksk.ru/sveton/Led_test_report/CB-C09xx621.pdf
CB-C17003030 | Светильник Лайнер 3030-32-Д-120-0/ПТ/О-3К80-В41 | null | https://img.ksk.ru/ArticlesPhotos/CB-C1720016.jpg | Светильники офисные | 5717 | 1200x30x30 | 1.2
CB-C17005050 | Светильник Лайнер 5050-26-Д-120-0/ПТ/О-4К80-П20 RAL9003 | null | https://img.ksk.ru/ArticlesPhotos/CB-C1773010.jpg | Светильники профильные | 9401 | 964*50*50 | 1.46 | 26 | 3300 |  | 129 | 4000 | 80 | Косинусная | 0,94 | 20 | УХЛ4 | 1 кВ (L-N), 2 кВ (L-PE, N-PE) | Подвесной | 5 | 70000 | I | <2% |  |  | https://img.ksk.ru/sveton/productsdrawing/CB-C17xx/CB-C17005050.png | https://img.ksk.ru/sveton/Led_test_report/CB-C17xx/CB-C17005050.pdf
CB-C1700800 | Светильник Лайнер 80800-15-Д-120-0/ПТ/О-3К80-У20 | null | https://img.ksk.ru/ArticlesPhotos/CB-C0400801.jpg | Светильники для Retail | 3418 | 834*16*14 | .26 | 17 | 1060 |  | 63 | 3000 | 80 | Равномерная | 0,97 | 20 | УХЛ4 | 1 кВ (L-N), 2 кВ (L-PE, N-PE) | универсальное | 5 | 70000 | II | <2% |  | https://img.ksk.ru/sveton/productpasports/CB-C17xx800/CB-C1700800.pdf | https://img.ksk.ru/sveton/productsdrawing/CB-C17xx/CB-C1700800.jpg | https://img.ksk.ru/sveton/Led_test_report/CB-C17xx/CB-C1700800.png
CB-C1701010 | Светильник Лайнер 1-12-Д-120-0/ПТ/О-4К80-П41 | null | https://img.ksk.ru/ArticlesPhotos/CB-C1701010.jpg | Светильники профильные | 7759 | 494*46.6*60.3 | .97 | 12 | 1180 |  | 100 | 4000 | 80 | Косинусная | 0,96 | 41 | УХЛ4 | 1 кВ (L-N), 2 кВ (L-PE, N-PE) | Подвесной | 5 | 70000 | I | <2% |  | https://img.ksk.ru/sveton/productpasports/CB-C17xx/CB-C17xx010.pdf | https://img.ksk.ru/sveton/productsdrawing/CB-C17xx010.jpg |  | https://img.ksk.ru/sveton/ies/Liner_1/CB-C1701010.ies
CB-C1701012 | Светильник Лайнер 3-12-Д-120-0/ПТ/О-4К80-У41 | null | https://img.ksk.ru/ArticlesPhotos/CB-C1701012.jpg | Светильники профильные | 7020 | 494*46.6*60.3 | .97 | 13 | 1300 |  | 100 | 4000 | 80 | Косинусная | 0,95 | 41 | УХЛ4 | 1 кВ (L-N), 2 кВ (L-PE, N-PE) | Универсальное крепление | 5 | 70000 | I | <2% |  | https://img.ksk.ru/sveton/productpasports/CB-C17xx012/CB-C1701012.pdf | https://img.ksk.ru/sveton/productsdrawing/CB-C17xx012.jpg |  | https://img.ksk.ru/sveton/ies/Liner_8/CB-C1701012.ies
CB-C1701013 | Светильник Лайнер 4-12-Д-120-0/ПТ/О-4К80-Н41 | null | https://img.ksk.ru/ArticlesPhotos/CB-C1701013.jpg | Светильники профильные | 6342 | 494*46,6*60,3 | .97 | 12 | 1180 |  | 98 | 4000 | 80 | Косинусная | 0,96 | 41 | УХЛ4 | 1 кВ (L-N), 2 кВ (L-PE, N-PE) | Накладной | 5 | 70000 | I | <2% |  | https://img.ksk.ru/sveton/productpasports/CB-C17xx013/CB-C1701013.pdf | https://img.ksk.ru/sveton/productsdrawing/CB-C17xx013.jpg |  | https://img.ksk.ru/sveton/ies/Liner_8/CB-C1701013.ies
CB-C1701014 | Светильник Лайнер 8-12-Д-120-0/ПТ/О-4К80-В41 | null | https://img.ksk.ru/ArticlesPhotos/sveton/CB-C1701014.jpg | Светильники профильные | 7383 | 490*65*60 | .97 | 12 | 1180 |  | 98 | 4000 | 80 | Косинусная | 0,96 | 41 | УХЛ4 | 1 кВ (L-N), 2 кВ (L-PE, N-PE) | Встраиваемый | 5 | 70000 | I | <2% | Тип светодиода: SMD 2835. КСС-Д. Тип оптического элемента: опаловый. | https://img.ksk.ru/sveton/productpasports/CB-C17xx014/CB-C1701014.pdf | https://img.ksk.ru/sveton/productsdrawing/CB-C17xx014.jpg |  | https://img.ksk.ru/sveton/ies/Liner_8/CB-C1701014.ies | https://img.ksk.ru/sveton/Description/CB-C17xx/Liner_8.pdf
CB-C1701016 | Светильник Лайнер 11-14-Д-120-0/ПТ/О-4К80-П41 | null | https://img.ksk.ru/ArticlesPhotos/CB-C1704016.jpg | Светильники профильные | 7010 | 494*30*30 | .4 | 13,9 | 1000 |  | 74 | 4000 | 80 | Косинусная | 0,95 | 41 | УХЛ4 | 1 кВ (L-N), 2 кВ (L-PE, N-PE) | Подвесной | 5 | 70000 | I | <2% |  | https://img.ksk.ru/sveton/productpasports/CB-C17xx016/CB-C1701016.pdf | https://img.ksk.ru/sveton/productsdrawing/CB-C17xx/CB-C17xx016.jpg |  | https://img.ksk.ru/sveton/ies/CB-C17xx016/CB-C1701016.ies
CB-C1701017 | Светильник Лайнер 15-7-Д-120-0/ПТ/О-4К80-Н41 | null | https://img.ksk.ru/ArticlesPhotos/CB-C1701019.jpg | Светильники профильные | 2540 | 490*16*12 | .1 | 7 | 770 |  | 112 | 4000 | 80 | Косинусная | 0,9 | 41 | УХЛ4 | 1 кВ (L-N), 2 кВ (L-PE, N-PE) | Накладной | 5 | 70000 | II | <2% |  | https://img.ksk.ru/sveton/productpasports/CB-C17xx017/CB-C1701017.pdf | https://img.ksk.ru/sveton/productsdrawing/CB-C17xx/CB-C1704017.jpg |  | https://img.ksk.ru/sveton/ies/Liner_15/CB-C1701017.ies
CB-C1701020 | Светильник Ладья 20-65-Д-120-0/ПТ/О-4К80-П41 | null | https://img.ksk.ru/ArticlesPhotos/CB-C1701020.jpg | Светильники профильные | 25657 | 1748*408*60,3 | 3.6 | 63 | 6800 |  | 108 | 4000 | 80 | Косинусная | 0,97 | 41 | УХЛ4 | 1 кВ (L-N), 2 кВ (L-PE, N-PE) | Подвесной | 5 | 70000 | I | <2% |  | https://img.ksk.ru/sveton/productpasports/CB-C17xx/CB-C1701020.pdf | https://img.ksk.ru/sveton/productsdrawing/CB-C17xx/CB-C1701020.jpg |  | https://img.ksk.ru/sveton/ies/CB-C17xx020/CB-C1701020.ies
CB-C1701021 | Светильник Ладья 1-52-Д-120-0/ПТ/О-4К80-П41 | null | https://img.ksk.ru/ArticlesPhotos/CB-C1701021.jpg | Светильники профильные | 24603 | 517*517*60,3 | 4.85 | 52 | 5640 |  | 108 | 4000 | 80 | Косинусная | 0,96 | 41 | УХЛ4 | 1 кВ (L-N), 2 кВ (L-PE, N-PE) | Подвесной | 5 | 70000 | I | <2% |  | https://img.ksk.ru/sveton/productpasports/CB-C17xx/CB-C1701021.pdf | https://img.ksk.ru/sveton/productsdrawing/CB-C17xx/CB-C1701021.jpg |  | https://img.ksk.ru/sveton/ies/CB-C17xx021/CB-C1701021.ies
CB-C1701022 | Светильник Ладья 2-38-Д-120-0/ПТ/О-4К80-П41 | null | https://img.ksk.ru/ArticlesPhotos/CB-C1707020.jpg | Светильники профильные | 17907 | 872*756*60,3 | 4.85 | 38 | 4050 |  | 108 | 4000 | 80 | Косинусная | 0,97 | 41 | УХЛ4 | 1 кВ (L-N), 2 кВ (L-PE, N-PE) | Подвесной | 5 | 70000 | I | <2% |  | https://img.ksk.ru/sveton/productpasports/CB-C17xx/CB-C17xx022.pdf | https://img.ksk.ru/sveton/productsdrawing/CB-C17xx/CB-C1701022.jpg
CB-C1701023 | Светильник Ладья 3-64-Д-120-0/ПТ/О-4К80-П41 | null | https://img.ksk.ru/ArticlesPhotos/CB-C1701023.jpg | Светильники профильные | 29182 | 842*800*60,3 | 4.85 | 63 | 6800 |  | 108 | 4000 | 80 | Косинусная | 0,97 | 41 | УХЛ4 | 1 кВ (L-N), 2 кВ (L-PE, N-PE) | Подвесной | 5 | 70000 | I | <2% |  | https://img.ksk.ru/sveton/productpasports/CB-C17xx/CB-C1701023.pdf | https://img.ksk.ru/sveton/productsdrawing/CB-C17xx/CB-C1701023.jpg |  | https://img.ksk.ru/sveton/ies/CB-C17xx023/CB-C1701023.ies
CB-C1701025 | Ладья 9-100-Д-120-0/ПТ/О4К80-П41 | null | https://img.ksk.ru/ArticlesPhotos/sveton/CB-C1701025.jpg | Светильники профильные | 27574 | 960*960*30 | 3.2
CB-C1701031 | Светильник Лайнер 21-14-Д-120-0/ПТ/О-4К80-П41 | null | https://img.ksk.ru/ArticlesPhotos/CB-C1704031.jpg | Светильники профильные | 6981 | 494*77*74 | 1.2 | 12 | 1180 |  | 100 | 4000 | 80 | Косинусная | 0,96 | 41 | УХЛ4 | 1 кВ (L-N), 2 кВ (L-PE, N-PE) | Подвесной | 5 | 70000 | I | <2% | Тип светодиода: SMD 2835. КСС-Д. Тип оптического элемента: опаловый. | https://img.ksk.ru/sveton/productpasports/CB-C17xx/Liner21.pdf | https://img.ksk.ru/sveton/productsdrawing/CB-C17xx/CB-C17xx031.jpg |  | https://img.ksk.ru/sveton/ies/Liner_21/CB-C1701031.ies | https://img.ksk.ru/sveton/Description/CB-C17xx/Liner_21.pdf
CB-C1701040 | Светильник Лайнер 12.00-26-Д-120-0/ПТ/O-4K80-Н20 | null | https://img.ksk.ru/ArticlesPhotos/CB-C17xx040.jpg | Светильники для школ и образовательных учреждений | 9926 | 1200*200*100 | .01 | 27 | 2380 |  | 82 | 4000 | 80 | Равномерная | 0,94 | 20 | УХЛ4 | 1 кВ (L-N), 2 кВ (L-PE, N-PE) | кронштейн | 5 | 70000 | I | <2% | Тип светодиода: SMD 2835. КСС-Д. Тип оптического элемента: опаловый. | https://img.ksk.ru/sveton/productpasports/CB-C17xx/CB-C1701040.pdf | https://img.ksk.ru/sveton/productsdrawing/CB-C17xx/CB-C17xx040.jpg |  |  | https://img.ksk.ru/sveton/Description/CB-C17xx/Liner_12_00.pdf
CB-C1701060 | Светильник Лайнер 1-26-Д-120-0/ПТ/О-4К80-П41 24V | null | https://img.ksk.ru/ArticlesPhotos/CB-C1704010.jpg | Светильники профильные | 8225 | 964*46,6*60,3 | 1.35 | 32 | 2350 |  | 74 | 4000 | 80 | Косинусная | 0,95 | 41 | УХЛ4 | 1 кВ (L-N), 2 кВ (L-PE, N-PE) | Подвесной | 5 | 70000 | II | <2% |  | https://img.ksk.ru/sveton/productpasports/CB-C17xx/CB-C1701060.pdf | https://img.ksk.ru/sveton/productsdrawing/CB-C17xx010.jpg |  | https://img.ksk.ru/sveton/ies/Liner_1/CB-C1701010.ies
CB-C1701100 | Светильник Лайнер 4 ПРО-10-Д-120-0/ПТ/О-4К80-В41 | null | https://img.ksk.ru/ArticlesPhotos/CB-C1701100.jpg | Светильники профильные | 4565 | 474*46,6*60,3 | .95 | 10 | 1000 |  | 99 | 4000 | 80 | Косинусная | 0,91 | 41 | УХЛ4 | 1 кВ (L-N), 2 кВ (L-PE, N-PE) | Подвесной | 5 | 70000 | I | <2% |  | https://img.ksk.ru/sveton/productpasports/CB-C17xx100/CB-C1701100.pdf | https://img.ksk.ru/sveton/productsdrawing/CB-C17xx/CB-C17xx100.jpg | https://img.ksk.ru/sveton/Led_test_report/CB-C17xx100/CB-C1701100.pdf
CB-C1701102 | Светильник Лайнер 8-26-Д-120-0/ПТ/О-4К80-В54 |  | https://img.ksk.ru/ArticlesPhotos/CB-C1704014.jpg | Светильники профильные | 9174 | 964*46,6*60,3 | 1.45 | 26 | 2620 |  | 100 | 4000 | 80 | Косинусная | 0,96 | 54 | УХЛ4 | 1 кВ (L-N), 2 кВ (L-PE, N-PE) | Встраиваемый | 5 | 70000 | I | <2% |  | https://img.ksk.ru/sveton/productpasports/CB-C17xx102/CB-C1701102.pdf | https://img.ksk.ru/sveton/productsdrawing/CB-C17xx014.jpg |  | https://img.ksk.ru/sveton/ies/Liner_1/CB-C1704010.ies
CB-C17013030 | Светильник Лайнер 3030-32-Д-120-0/ПТ/О-4К80-В41 | null | https://img.ksk.ru/ArticlesPhotos/CB-C1720016.jpg | Светильники офисные | 5717 | 1200x30x30 | 1.2
CB-C17015050 | Светильник Лайнер 5050 ПРО-12-Д-120-0/ПЛ/О-4К80-П20 | null | https://img.ksk.ru/ArticlesPhotos/CB-C17015050.jpg | Светильники профильные | 4826 | 494*50*50 | .5 | 14 | 1220 |  | 87 | 4000 | 80 | Косинусная | 0,96 | 20 | УХЛ4 | 1 кВ (L-N), 2 кВ (L-PE, N-PE) | Подвесной | 5 | 70000 | I | <2% |  | https://img.ksk.ru/sveton/productpasports/CB-C17xx5050/CB-C17015050.pdf | https://img.ksk.ru/sveton/productsdrawing/CB-C17xx/CB-C17005050.png | https://img.ksk.ru/sveton/Led_test_report/CB-C17xx/CB-C17015050.pdf
CB-C1701516 | Светильник Лайнер 11-14-Д-120-0/ПТ/О-4К80-П41 RAL9003 | null | https://img.ksk.ru/ArticlesPhotos/CB-C1704016.jpg | Светильники профильные | 6876 | 490*30*30 | .4 |  |  |  | 65 | 4000 | 80 | Косинусная |  | 41 | УХЛ4 | 1 кВ (L-N), 2 кВ (L-PE, N-PE) | Подвесной | 3 | 70000 | II | <2% |  | https://img.ksk.ru/sveton/productpasports/CB-C17xx016/CB-C1721016.pdf | https://img.ksk.ru/sveton/productsdrawing/CB-C17xx/CB-C1720016.jpg |  | https://img.ksk.ru/sveton/ies/CB-C17xx016/CB-C1721016.ies
CB-C1701800 | Светильник Лайнер 80110-21-Д-120-0/ПТ/О-3К80-У20 | null | https://img.ksk.ru/ArticlesPhotos/CB-C0400801.jpg | Светильники для Retail | 3709 | 1134*16*14 | .292 | 22,5 | 1480 |  | 66 | 3000 | 80 | Равномерная | 0,98 | 20 | УХЛ4 | 1 кВ (L-N), 2 кВ (L-PE, N-PE) | универсальное | 5 | 70000 | II | <2% |  | https://img.ksk.ru/sveton/productpasports/CB-C17xx800/CB-C1701800.pdf | https://img.ksk.ru/sveton/productsdrawing/CB-C17xx/CB-C1701800.jpg | https://img.ksk.ru/sveton/Led_test_report/CB-C17xx/CB-C1701800.png
CB-C1702010 | Светильник Лайнер 1-12-Д-120-0/ПТ/О-5К80-П41 | null | https://img.ksk.ru/ArticlesPhotos/CB-C1701010.jpg | Светильники профильные | 7759 | 494*46.6*60.3 | .97 | 12 | 1220 |  | 102 | 5000 | 80 | Косинусная | 0,96 | 41 | УХЛ4 | 1 кВ (L-N), 2 кВ (L-PE, N-PE) | Подвесной | 5 | 70000 | I | <2% |  | https://img.ksk.ru/sveton/productpasports/CB-C17xx/CB-C17xx010.pdf | https://img.ksk.ru/sveton/productsdrawing/CB-C17xx010.jpg |  | https://img.ksk.ru/sveton/ies/Liner_1/CB-C1702010.ies
CB-C1702012 | Светильник Лайнер 3-12-Д-120-0/ПТ/О-5К80-У41 | null | https://img.ksk.ru/ArticlesPhotos/CB-C1701012.jpg | Светильники профильные | 7000 | 494*46.6*60.3 | .97 | 12 | 1200 |  | 100 | 5000 | 80 | Косинусная | 0,96 | 41 | УХЛ4 | 1 кВ (L-N), 2 кВ (L-PE, N-PE) | Универсальное крепление | 5 | 70000 | I | <2% |  | https://img.ksk.ru/sveton/productpasports/CB-C17xx012/CB-C1702012.pdf | https://img.ksk.ru/sveton/productsdrawing/CB-C17xx012.jpg |  | https://img.ksk.ru/sveton/ies/Liner_8/CB-C1702012.ies
CB-C1702013 | Светильник Лайнер 4-12-Д-120-0/ПТ/О-5К80-Н41 | null | https://img.ksk.ru/ArticlesPhotos/CB-C1701013.jpg | Светильники профильные | 6342 | 494*46,6*60,3 | .97 | 12 | 1200 |  | 100 | 5000 | 80 | Косинусная | 0,96 | 41 | УХЛ4 | 1 кВ (L-N), 2 кВ (L-PE, N-PE) | Накладной | 5 | 70000 | I | <2% |  | https://img.ksk.ru/sveton/productpasports/CB-C17xx013/CB-C1702013.pdf | https://img.ksk.ru/sveton/productsdrawing/CB-C17xx013.jpg |  | https://img.ksk.ru/sveton/ies/Liner_8/CB-C1702013.ies
CB-C1702014 | Светильник Лайнер 8-12-Д-120-0/ПТ/О-5К80-В41 | null | https://img.ksk.ru/ArticlesPhotos/sveton/CB-C1701014.jpg | Светильники профильные | 7369 | 490*65*60 | .97 | 12 | 1200 |  | 100 | 5000 | 80 | Косинусная | 0,96 | 41 | УХЛ4 | 1 кВ (L-N), 2 кВ (L-PE, N-PE) | Встраиваемый | 5 | 70000 | I | <2% | Тип светодиода: SMD 2835. КСС-Д. Тип оптического элемента: опаловый. | https://img.ksk.ru/sveton/productpasports/CB-C17xx014/CB-C1702014.pdf | https://img.ksk.ru/sveton/productsdrawing/CB-C17xx014.jpg |  | https://img.ksk.ru/sveton/ies/Liner_8/CB-C1702014.ies | https://img.ksk.ru/sveton/Description/CB-C17xx/Liner_8.pdf
CB-C1702016 | Светильник Лайнер 11-14-Д-120-0/ПТ/О-5К80-П41 | null | https://img.ksk.ru/ArticlesPhotos/CB-C1704016.jpg | Светильники профильные | 7010 | 494*30*30 | .4 | 13,9 | 1020 |  | 75 | 5000 | 80 | Косинусная | 0,95 | 41 | УХЛ4 | 1 кВ (L-N), 2 кВ (L-PE, N-PE) | Подвесной | 5 | 70000 | I | <2% |  | https://img.ksk.ru/sveton/productpasports/CB-C17xx016/CB-C1702016.pdf | https://img.ksk.ru/sveton/productsdrawing/CB-C17xx/CB-C17xx016.jpg |  | https://img.ksk.ru/sveton/ies/CB-C17xx016/CB-C1702016.ies
CB-C1702017 | Светильник Лайнер 15-7-Д-120-0/ПТ/О-5К80-Н41 | null | https://img.ksk.ru/ArticlesPhotos/CB-C1701019.jpg | Светильники профильные | 2491 | 490*16*12 | .1 | 7 | 780 |  | 115 | 5000 | 80 | Косинусная | 0,9 | 41 | УХЛ4 | 1 кВ (L-N), 2 кВ (L-PE, N-PE) | Накладной | 5 | 70000 | II | <2% |  | https://img.ksk.ru/sveton/productpasports/CB-C17xx017/CB-C1702017.pdf | https://img.ksk.ru/sveton/productsdrawing/CB-C17xx/CB-C1704017.jpg |  | https://img.ksk.ru/sveton/ies/Liner_15/CB-C1702017.ies
CB-C1702020 | Светильник Ладья 20-65-Д-120-0/ПТ/О-5К80-П41 | null | https://img.ksk.ru/ArticlesPhotos/CB-C1701020.jpg | Светильники профильные | 25657 | 1748*408*60,3 | 3.6 | 63 | 6900 |  | 110 | 5000 | 80 | Косинусная | 0,97 | 41 | УХЛ4 | 1 кВ (L-N), 2 кВ (L-PE, N-PE) | Подвесной | 5 | 70000 | I | <2% |  | https://img.ksk.ru/sveton/productpasports/CB-C17xx/CB-C1702020.pdf | https://img.ksk.ru/sveton/productsdrawing/CB-C17xx/CB-C1701020.jpg |  | https://img.ksk.ru/sveton/ies/CB-C17xx020/CB-C1702020.ies
CB-C1702021 | Светильник Ладья 1-52-Д-120-0/ПТ/О-5К80-П41 | null | https://img.ksk.ru/ArticlesPhotos/CB-C1701021.jpg | Светильники профильные | 24603 | 517*517*60,3 | 4.85 | 52 | 5720 |  | 110 | 5000 | 80 | Косинусная | 0,96 | 41 | УХЛ4 | 1 кВ (L-N), 2 кВ (L-PE, N-PE) | Подвесной | 5 | 70000 | I | <2% |  | https://img.ksk.ru/sveton/productpasports/CB-C17xx/CB-C1702021.pdf | https://img.ksk.ru/sveton/productsdrawing/CB-C17xx/CB-C1701021.jpg |  | https://img.ksk.ru/sveton/ies/CB-C17xx021/CB-C1702021.ies
CB-C1702022 | Светильник Ладья 2-38-Д-120-0/ПТ/О-5К80-П41 | null | https://img.ksk.ru/ArticlesPhotos/CB-C1707020.jpg | Светильники профильные | 17907 | 872*756*60,3 | 4.85 | 38 | 4140 |  | 110 | 5000 | 80 | Косинусная | 0,97 | 41 | УХЛ4 | 1 кВ (L-N), 2 кВ (L-PE, N-PE) | Подвесной | 5 | 70000 | I | <2% |  | https://img.ksk.ru/sveton/productpasports/CB-C17xx/CB-C17xx022.pdf | https://img.ksk.ru/sveton/productsdrawing/CB-C17xx/CB-C1701022.jpg |  | https://img.ksk.ru/sveton/ies/CB-C17xx022/CB-C1702022.ies
CB-C1702023 | Светильник Ладья 3-64-Д-120-0/ПТ/О-5К80-П41 | null | https://img.ksk.ru/ArticlesPhotos/CB-C1701023.jpg | Светильники профильные | 29182 | 842*800*60,3 | 4.85 | 63 | 6900 |  | 110 | 5000 | 80 | Косинусная | 0,97 | 41 | УХЛ4 | 1 кВ (L-N), 2 кВ (L-PE, N-PE) | Подвесной | 5 | 70000 | I | <2% |  | https://img.ksk.ru/sveton/productpasports/CB-C17xx/CB-C1702023.pdf | https://img.ksk.ru/sveton/productsdrawing/CB-C17xx/CB-C1701023.jpg |  | https://img.ksk.ru/sveton/ies/CB-C17xx023/CB-C1702023.ies
CB-C1702031 | Светильник Лайнер 21-14-Д-120-0/ПТ/О-5К80-П41 | null | https://img.ksk.ru/ArticlesPhotos/CB-C1704031.jpg | Светильники профильные | 6917 | 494*77*74 | 1.2 | 12 | 1220 |  | 102 | 5000 | 80 | Косинусная | 0,96 | 41 | УХЛ4 | 1 кВ (L-N), 2 кВ (L-PE, N-PE) | Подвесной | 5 | 70000 | I | <2% | Тип светодиода: SMD 2835. КСС-Д. Тип оптического элемента: опаловый. | https://img.ksk.ru/sveton/productpasports/CB-C17xx/Liner21.pdf | https://img.ksk.ru/sveton/productsdrawing/CB-C17xx/CB-C17xx031.jpg |  | https://img.ksk.ru/sveton/ies/Liner_21/CB-C1702031.ies | https://img.ksk.ru/sveton/Description/CB-C17xx/Liner_21.pdf
CB-C1702102 | Светильник Лайнер 4-38-Д-120-0/ПТ/О-4К80-Н54 | null | https://img.ksk.ru/ArticlesPhotos/CB-C1707013.jpg | Светильники профильные | 13117 | 1434*46,6*60,3 | 2.015 | 38 | 3930 |  | 100 | 4000 | 80 | Косинусная | 0,97 | 54 | УХЛ4 | 1 кВ (L-N), 2 кВ (L-PE, N-PE) | Накладной | 5 | 70000 | I | <2% |  | https://img.ksk.ru/sveton/productpasports/CB-C17xx102/CB-C1702102.pdf | https://img.ksk.ru/sveton/productsdrawing/CB-C17xx013.jpg |  | https://img.ksk.ru/sveton/ies/Liner_1/CB-C1707010.ies
CB-C1702118 | Светильник Лайнер 16-42-Д-120-0/ПТ/О-4К80-П41 Black | null | https://img.ksk.ru/ArticlesPhotos/CB-C1701118.jpg | Светильники профильные | 13784 | 1974*28*42 | 1.75 | 35 | 2240 |  | 64 | 4000 | 80 | Косинусная | 0,97 | 41 | УХЛ4 | 1 кВ (L-N), 2 кВ (L-PE, N-PE) | Встраиваемый | 3 | 70000 | I | <2% |  | https://img.ksk.ru/sveton/Productpasports/CB-C17xx118/CB-C1702118.pdf | https://img.ksk.ru/sveton/productsdrawing/CB-C17xx/CB-C1700118.jpg
CB-C17023030 | Светильник Лайнер 3030-32-Д-120-0/ПТ/О-5К80-В41 | null | https://img.ksk.ru/ArticlesPhotos/CB-C1720016.jpg | Светильники офисные | 5717 | 1200x30x30 | 1.2
CB-C17025050 | Светильник Лайнер 5050 ПРО-26-Д-120-0/ПЛ/О-4К80-П20 | null | https://img.ksk.ru/ArticlesPhotos/CB-C17015050.jpg | Светильники профильные | 7313 | 964*50*50 | .95 | 26 | 2350 |  | 91 | 4000 | 80 | Косинусная | 0,95 | 20 | УХЛ4 | 1 кВ (L-N), 2 кВ (L-PE, N-PE) | Подвесной | 5 | 70000 | I | <2% |  | https://img.ksk.ru/sveton/productpasports/CB-C17xx5050/CB-C17025050.pdf | https://img.ksk.ru/sveton/productsdrawing/CB-C17xx/CB-C17005050.png | https://img.ksk.ru/sveton/Led_test_report/CB-C17xx/CB-C17025050.pdf
CB-C1702516 | Светильник Лайнер 11-14-Д-120-0/ПТ/О-2,7К80-П41 RAL7040 | null | https://img.ksk.ru/ArticlesPhotos/CB-C1704016.jpg | Светильники профильные | 6669 | 600*30*30 | .74 | 14 | 840 |  | 65 | 5000 | 80 | Косинусная | 0,96 | 41 | УХЛ4 | 1 кВ (L-N), 2 кВ (L-PE, N-PE) | Подвесной | 3 | 70000 | II | <2% |  | https://img.ksk.ru/sveton/productpasports/CB-C17xx016/CB-C1722016.pdf | https://img.ksk.ru/sveton/productsdrawing/CB-C17xx/CB-C1720016.jpg |  | https://img.ksk.ru/sveton/ies/CB-C17xx016/CB-C1722016.ies
CB-C1702801 | Светильник Лайнер 80110-23-Д-120-0/ПТ/О-4К80-У65 | null | https://img.ksk.ru/ArticlesPhotos/CB-C0400801.jpg | Светильники для Retail | 6344 | 1100*16*14 | .29 | 22,5 | 1480 |  | 66 | 4000 | 80 | Равномерная | 0,98 | 65 | УХЛ2 | 1 кВ (L-N), 2 кВ (L-PE, N-PE) | универсальное | 5 | 70000 | II | <2% |  | https://img.ksk.ru/sveton/productpasports/CB-C17xx800/CB-C1702801.pdf | https://img.ksk.ru/sveton/productsdrawing/CB-C17xx/CB-C1702801.jpg
CB-C1703010 | Светильник Лайнер 1-26-Д-120-0/ПТ/О-3К80-П41 | null | https://img.ksk.ru/ArticlesPhotos/CB-C1704010.jpg | Светильники профильные | 9343 | 964*46,6*60,3 | 1.45 | 26 | 2600 |  | 100 | 3000 | 80 | Косинусная | 0,95 | 41 | УХЛ4 | 1 кВ (L-N), 2 кВ (L-PE, N-PE) | Подвесной | 5 | 70000 | I | <2% |  | https://img.ksk.ru/sveton/productpasports/CB-C17xx/CB-C17xx010.pdf | https://img.ksk.ru/sveton/productsdrawing/CB-C17xx010.jpg |  | https://img.ksk.ru/sveton/ies/Liner_1/CB-C1703010.ies
CB-C1703012 | Светильник Лайнер 3-26-Д-120-0/ПТ/О-3К80-У41 | null | https://img.ksk.ru/ArticlesPhotos/CB-C1704012.jpg | Светильники профильные | 10807 | 964*46.6*60.3 | 1.45 | 26 | 2380 |  | 92 | 3000 | 80 | Косинусная | 0,96 | 41 | УХЛ4 | 1 кВ (L-N), 2 кВ (L-PE, N-PE) | Универсальное крепление | 5 | 70000 | I | <2% |  | https://img.ksk.ru/sveton/productpasports/CB-C17xx012/CB-C1703012.pdf | https://img.ksk.ru/sveton/productsdrawing/CB-C17xx012.jpg |  | https://img.ksk.ru/sveton/ies/Liner_8/CB-C1703012.ies
CB-C1703013 | Светильник Лайнер 4-26-Д-120-0/ПТ/О-3К80-Н41 | null | https://img.ksk.ru/ArticlesPhotos/CB-C1704013.jpg | Светильники профильные | 9111 | 964*46,6*60,3 | 1.26 | 26 | 2470 |  | 95 | 3000 | 80 | Косинусная | 0,95 | 41 | УХЛ4 | 1 кВ (L-N), 2 кВ (L-PE, N-PE) | Накладной | 5 | 70000 | I | <2% |  | https://img.ksk.ru/sveton/productpasports/CB-C17xx013/CB-C1703013.pdf | https://img.ksk.ru/sveton/productsdrawing/CB-C17xx013.jpg |  | https://img.ksk.ru/sveton/ies/Liner_8/CB-C1703013.ies
CB-C1703014 | Светильник Лайнер 8-26-Д-120-0/ПТ/О-3К80-В41 | null | https://img.ksk.ru/ArticlesPhotos/sveton/CB-C1704014.jpg | Светильники профильные | 8850 | 960*65*60 | 1.45 | 26 | 2380 |  | 92 | 3000 | 80 | Косинусная | 0,96 | 41 | УХЛ4 | 1 кВ (L-N), 2 кВ (L-PE, N-PE) | Встраиваемый | 5 | 70000 | I | <2% | Тип светодиода: SMD 2835. КСС-Д. Тип оптического элемента: опаловый. | https://img.ksk.ru/sveton/productpasports/CB-C17xx014/CB-C1703014.pdf | https://img.ksk.ru/sveton/productsdrawing/CB-C17xx014.jpg |  | https://img.ksk.ru/sveton/ies/Liner_8/CB-C1703014.ies | https://img.ksk.ru/sveton/Description/CB-C17xx/Liner_8.pdf
CB-C1703015 | Светильник Лайнер 10-26-Д-120-0/ПТ/О-3К80-В41 | null | https://img.ksk.ru/ArticlesPhotos/CB-C1704015.jpg | Светильники профильные | 5043 | 964*30*30 | .8 | 26 | 2080 |  | 80 | 3000 | 80 | Косинусная | 0,95 | 41 | УХЛ4 | 1 кВ (L-N), 2 кВ (L-PE, N-PE) | Встраиваемый | 5 | 70000 | II | <2% |  | https://img.ksk.ru/sveton/productpasports/CB-C17xx/CB-C17xx015.pdf | https://img.ksk.ru/sveton/productsdrawing/CB-C17xx/CB-C17xx015.jpg |  | https://img.ksk.ru/sveton/ies/CB-C17xx015/CB-C1703015.ies
CB-C1703016 | Светильник Лайнер 11-26-Д-120-0/ПТ/О-3К80-П41 | null | https://img.ksk.ru/ArticlesPhotos/CB-C1704016.jpg | Светильники профильные | 7313 | 964*30*30 | .8 | 25,7 | 1950 |  | 76 | 3000 | 80 | Косинусная | 0,96 | 41 | УХЛ4 | 1 кВ (L-N), 2 кВ (L-PE, N-PE) | Подвесной | 5 | 70000 | I | <2% |  | https://img.ksk.ru/sveton/productpasports/CB-C17xx016/CB-C1703016.pdf | https://img.ksk.ru/sveton/productsdrawing/CB-C17xx/CB-C17xx016.jpg |  | https://img.ksk.ru/sveton/ies/CB-C17xx016/CB-C1703016.ies
CB-C1703017 | Светильник Лайнер 15-14-Д-120-0/ПТ/О-3К80-Н41 | null | https://img.ksk.ru/ArticlesPhotos/CB-C1701019.jpg | Светильники профильные | 3511 | 960*16*12 | .26 | 14 | 1470 |  | 105 | 3000 | 80 | Косинусная | 0,96 | 41 | УХЛ4 | 1 кВ (L-N), 2 кВ (L-PE, N-PE) | Накладной | 5 | 70000 | II | <2% |  | https://img.ksk.ru/sveton/productpasports/CB-C17xx017/CB-C1703017.pdf | https://img.ksk.ru/sveton/productsdrawing/CB-C17xx/CB-C1704017.jpg |  | https://img.ksk.ru/sveton/ies/Liner_15/CB-C1703017.ies
CB-C1703018 | Светильник Лайнер 16-26-Д-120-0/ПТ/О-3К80-П41 | null | https://img.ksk.ru/ArticlesPhotos/CB-C1704018.jpg | Светильники профильные | 9738 | 960*28*40 | .6 | 26 | 2380 |  | 92 | 3000 | 80 | Косинусная | 0,96 | 41 | УХЛ4 | 1 кВ (L-N), 2 кВ (L-PE, N-PE) | Подвесной | 5 | 70000 | I | <2% |  | https://img.ksk.ru/sveton/productpasports/CB-C17xx018/CB-C1703018.pdf | https://img.ksk.ru/sveton/productsdrawing/CB-C17xx/CB-C1704018A.jpg |  | https://img.ksk.ru/sveton/ies/Liner_16/CB-C1703018.ies
CB-C1703020 | Светильник Ладья 5-26-Д-120-0/ПТ/О-3К80-П41 | null | https://img.ksk.ru/ArticlesPhotos/CB-C1704020.jpg | Светильники профильные | 13349 | 502*502*60,3 | 1.46 | 26 | 2730 |  | 105 | 3000 | 80 | Косинусная | 0,94 | 41 | УХЛ4 | 1 кВ (L-N), 2 кВ (L-PE, N-PE) | Подвесной | 5 | 70000 | I | <2% |  | https://img.ksk.ru/sveton/productpasports/CB-C17xx/CB-C1703020.pdf | https://img.ksk.ru/sveton/productsdrawing/CB-C17xx/CB-C1704020.jpg |  | https://img.ksk.ru/sveton/ies/CB-C17xx020/CB-C1703020.ies
CB-C1703021 | Светильник Ладья 4-74-Д-120-0/ПТ/О-3К80-П41 | null | https://img.ksk.ru/ArticlesPhotos/CB-C1704021.jpg | Светильники профильные | 29226 | 987*517*60,3 | 4.85 | 74 | 7770 |  | 105 | 3000 | 80 | Косинусная | 0,98 | 41 | УХЛ4 | 1 кВ (L-N), 2 кВ (L-PE, N-PE) | Подвесной | 5 | 70000 | I | <2% |  | https://img.ksk.ru/sveton/productpasports/CB-C17xx/CB-C1703021.pdf | https://img.ksk.ru/sveton/productsdrawing/CB-C17xx/CB-C1704021.jpg |  | https://img.ksk.ru/sveton/ies/CB-C17xx021/CB-C1703021.ies
CB-C1703022 | Светильник Ладья 6-64-Д-120-0/ПТ/О-3К80-П41 | null | https://img.ksk.ru/ArticlesPhotos/CB-C1704022.jpg | Светильники профильные | 29239 | 1016*872*60,3 | 4.85 | 63 | 6600 |  | 105 | 3000 | 80 | Косинусная | 0,97 | 41 | УХЛ4 | 1 кВ (L-N), 2 кВ (L-PE, N-PE) | Подвесной | 5 | 70000 | I | <2% |  | https://img.ksk.ru/sveton/productpasports/CB-C17xx/CB-C17xx022.pdf | https://img.ksk.ru/sveton/productsdrawing/CB-C17xx/CB-C1704022.jpg |  | https://img.ksk.ru/sveton/ies/CB-C17xx022/CB-C1703022.ies
CB-C1703023 | Светильник Ладья 7-74-Д-120-0/ПТ/О-3К80-П41 | null | https://img.ksk.ru/ArticlesPhotos/CB-C1704023.jpg | Светильники профильные | 29248 | 1020*884*60,3 | 4.85 | 75 | 7800 |  | 105 | 3000 | 80 | Косинусная | 0,98 | 41 | УХЛ4 | 1 кВ (L-N), 2 кВ (L-PE, N-PE) | Подвесной | 5 | 70000 | I | <2% |  | https://img.ksk.ru/sveton/productpasports/CB-C17xx/CB-C1703023.pdf | https://img.ksk.ru/sveton/productsdrawing/CB-C17xx/CB-C1704023.jpg |  | https://img.ksk.ru/sveton/ies/CB-C17xx023/CB-C1703023.ies
CB-C1703031 | Светильник Лайнер 21-26-Д-120-0/ПТ/О-3К80-П41 | null | https://img.ksk.ru/ArticlesPhotos/CB-C1704031.jpg | Светильники профильные | 9816 | 964*77*74 | 1.9 | 26 | 2480 |  | 95 | 3000 | 80 | Косинусная | 0,96 | 41 | УХЛ4 | 1 кВ (L-N), 2 кВ (L-PE, N-PE) | Подвесной | 5 | 70000 | I | <2% | Тип светодиода: SMD 2835. КСС-Д. Тип оптического элемента: опаловый. | https://img.ksk.ru/sveton/productpasports/CB-C17xx/Liner21.pdf | https://img.ksk.ru/sveton/productsdrawing/CB-C17xx/CB-C17xx031.jpg |  | https://img.ksk.ru/sveton/ies/Liner_21/CB-C1703031.ies | https://img.ksk.ru/sveton/Description/CB-C17xx/Liner_21.pdf
CB-C1703040 | Светильник Лайнер 12.00-26-Д-120-0/ПТ/O-4K90-Н20 | null | https://img.ksk.ru/ArticlesPhotos/CB-C17xx040.jpg | Светильники для школ и образовательных учреждений | 11197 | 1200*200*100 | 1.5 | 27 | 2080 |  | 80 | 4000 | 90 | Равномерная | 0,96 | 20 | УХЛ4 | 1 кВ (L-N), 2 кВ (L-PE, N-PE) | кронштейн | 5 | 70000 | I | <2% | Тип светодиода: SMD 2835. КСС-Д. Тип оптического элемента: опаловый. | https://img.ksk.ru/sveton/productpasports/CB-C17xx/CB-C1703040.pdf | https://img.ksk.ru/sveton/productsdrawing/CB-C17xx/CB-C17xx040.jpg |  |  | https://img.ksk.ru/sveton/Description/CB-C17xx/Liner_12_00.pdf
CB-C1703102 | Светильник Лайнер 1-38-Д-120-0/ПТ/О-4К80-П54 | null | https://img.ksk.ru/ArticlesPhotos/CB-C1707010.jpg | Светильники профильные | 13693 | 1434*46,6*60,3 | 2.015 | 38 | 3930 |  | 100 | 4000 | 80 | Косинусная | 0,97 | 54 | УХЛ4 | 1 кВ (L-N), 2 кВ (L-PE, N-PE) | Подвесной | 5 | 70000 | I | <2% |  | https://img.ksk.ru/sveton/productpasports/CB-C17xx102/CB-C1703102.pdf | https://img.ksk.ru/sveton/productsdrawing/CB-C17xx010.jpg |  | https://img.ksk.ru/sveton/ies/Liner_1/CB-C1707010.ies
CB-C17033030 | Светильник Лайнер 3030-38-Д-120-0/ПТ/О-3К80-В41 | null | https://img.ksk.ru/ArticlesPhotos/CB-C1720016.jpg | Светильники офисные | 7093 | 1434x30x30 | 1.2
CB-C17035050 | Светильник Лайнер 5050 ПРО-38-Д-120-0/ПЛ/О-4К80-П20 | null | https://img.ksk.ru/ArticlesPhotos/CB-C17015050.jpg | Светильники профильные | 9701 | 1434*50*50 | 1.3 | 37 | 3450 |  | 94 | 4000 | 80 | Косинусная | 0,97 | 20 | УХЛ4 | 1 кВ (L-N), 2 кВ (L-PE, N-PE) | Подвесной | 5 | 70000 | I | <2% |  | https://img.ksk.ru/sveton/productpasports/CB-C17xx5050/CB-C17035050.pdf | https://img.ksk.ru/sveton/productsdrawing/CB-C17xx/CB-C17005050.png | https://img.ksk.ru/sveton/Led_test_report/CB-C17xx/CB-C17035050.pdf
CB-C1703516 | Светильник Лайнер 11-14-Д-120-0/ПТ/О-2,7К80-В41 RAL7040 | null | https://img.ksk.ru/ArticlesPhotos/CB-C1704016.jpg | Светильники профильные | 4358 | 600*30*30 | .36 | 14 | 840 |  | 65 | 3000 | 80 | Косинусная | 0,96 | 41 | УХЛ4 | 1 кВ (L-N), 2 кВ (L-PE, N-PE) | Подвесной | 3 | 70000 | II | <2% |  | https://img.ksk.ru/sveton/productpasports/CB-C17xx016/CB-C1723016.pdf | https://img.ksk.ru/sveton/productsdrawing/CB-C17xx/CB-C1720016.jpg |  | https://img.ksk.ru/sveton/ies/CB-C17xx016/CB-C1723016.ies
CB-C1704010 | Светильник Лайнер 1-26-Д-120-0/ПТ/О-4К80-П41 | null | https://img.ksk.ru/ArticlesPhotos/CB-C1704010.jpg | Светильники профильные | 9343 | 964*46,6*60,3 | 1.45 | 26 | 2860 |  | 110 | 4000 | 80 | Косинусная | 0,95 | 41 | УХЛ4 | 1 кВ (L-N), 2 кВ (L-PE, N-PE) | Подвесной | 5 | 70000 | I | <2% |  | https://img.ksk.ru/sveton/productpasports/CB-C17xx/CB-C17xx010.pdf | https://img.ksk.ru/sveton/productsdrawing/CB-C17xx010.jpg | https://img.ksk.ru/sveton/Led_test_report/CB-C17xx010/CB-C1704010.pdf | https://img.ksk.ru/sveton/ies/Liner_1/CB-C1704010.ies
CB-C1704011 | Светильник Лайнер 2-26-Д-120-0/ПТ/О-4К80-П41 | null | https://img.ksk.ru/ArticlesPhotos/CB-C1704010.jpg | Светильники профильные | 13037 | 1184*46.6*60.3 | 2.34 | 26 | 2620 |  | 100 | 4000 | 80 | Косинусная | 0,96 | 41 | УХЛ4 | 1 кВ (L-N), 2 кВ (L-PE, N-PE) | Подвесной | 5 | 70000 | I | <2% |  | https://img.ksk.ru/sveton/productpasports/CB-C17xx/CB-C17xx011.pdf | https://img.ksk.ru/sveton/productsdrawing/CB-C17xx011.jpg | https://img.ksk.ru/sveton/Led_test_report/CB-C17xx010/CB-C1704010.pdf | https://img.ksk.ru/sveton/ies/Liner_1/CB-C1704010.ies
CB-C1704012 | Светильник Лайнер 3-26-Д-120-0/ПТ/О-4К80-У41 | null | https://img.ksk.ru/ArticlesPhotos/CB-C1704012.jpg | Светильники профильные | 10807 | 964*46.6*60.3 | 1.45 | 26 | 2540 |  | 98 | 4000 | 80 | Косинусная | 0,96 | 41 | УХЛ4 | 1 кВ (L-N), 2 кВ (L-PE, N-PE) | Универсальное крепление | 5 | 70000 | I | <2% |  | https://img.ksk.ru/sveton/productpasports/CB-C17xx012/CB-C1704012.pdf | https://img.ksk.ru/sveton/productsdrawing/CB-C17xx012.jpg | https://img.ksk.ru/sveton/Led_test_report/CB-C17xx010/CB-C1704012.pdf | https://img.ksk.ru/sveton/ies/Liner_8/CB-C1704012.ies
CB-C1704013 | Светильник Лайнер 4-26-Д-120-0/ПТ/О-4К80-Н41 | null | https://img.ksk.ru/ArticlesPhotos/CB-C1704013.jpg | Светильники профильные | 9111 | 964*46,6*60,3 | 1.26 | 26 | 2540 |  | 98 | 4000 | 80 | Косинусная | 0,95 | 41 | УХЛ4 | 1 кВ (L-N), 2 кВ (L-PE, N-PE) | Накладной | 5 | 70000 | I | <2% |  | https://img.ksk.ru/sveton/productpasports/CB-C17xx013/CB-C1704013.pdf | https://img.ksk.ru/sveton/productsdrawing/CB-C17xx013.jpg | https://img.ksk.ru/sveton/Led_test_report/CB-C17xx010/CB-C1704013.pdf | https://img.ksk.ru/sveton/ies/Liner_8/CB-C1704013.ies
CB-C1704014 | Светильник Лайнер 8-26-Д-120-0/ПТ/О-4К80-В41 | null | https://img.ksk.ru/ArticlesPhotos/sveton/CB-C1704014.jpg | Светильники профильные | 8850 | 960*65*60 | 1.45 | 26 | 2540 |  | 98 | 4000 | 80 | Косинусная | 0,96 | 41 | УХЛ4 | 1 кВ (L-N), 2 кВ (L-PE, N-PE) | Встраиваемый | 5 | 70000 | I | <2% | Тип светодиода: SMD 2835. КСС-Д. Тип оптического элемента: опаловый. | https://img.ksk.ru/sveton/productpasports/CB-C17xx014/CB-C1704014.pdf | https://img.ksk.ru/sveton/productsdrawing/CB-C17xx014.jpg | https://img.ksk.ru/sveton/Led_test_report/CB-C17xx010/CB-C1704014.pdf | https://img.ksk.ru/sveton/ies/Liner_8/CB-C1704014.ies | https://img.ksk.ru/sveton/Description/CB-C17xx/Liner_8.pdf
CB-C1704015 | Светильник Лайнер 10-26-Д-120-0/ПТ/О-4К80-В41 | null | https://img.ksk.ru/ArticlesPhotos/CB-C1704015.jpg | Светильники профильные | 5043 | 964*30*30 | .8 | 26 | 2100 |  | 81 | 4000 | 80 | Косинусная | 0,95 | 41 | УХЛ4 | 1 кВ (L-N), 2 кВ (L-PE, N-PE) | Встраиваемый | 5 | 70000 | II | <2% |  | https://img.ksk.ru/sveton/productpasports/CB-C17xx/CB-C17xx015.pdf | https://img.ksk.ru/sveton/productsdrawing/CB-C17xx/CB-C17xx015.jpg
CB-C1704016 | Светильник Лайнер 11-26-Д-120-0/ПТ/О-4К80-П41 | null | https://img.ksk.ru/ArticlesPhotos/CB-C1704016.jpg | Светильники профильные | 7313 | 964*30*30 | .8 | 25,7 | 2050 |  | 80 | 4000 | 80 | Косинусная | 0,96 | 41 | УХЛ4 | 1 кВ (L-N), 2 кВ (L-PE, N-PE) | Подвесной | 5 | 70000 | I | <2% |  | https://img.ksk.ru/sveton/productpasports/CB-C17xx016/CB-C1704016.pdf | https://img.ksk.ru/sveton/productsdrawing/CB-C17xx/CB-C17xx016.jpg |  | https://img.ksk.ru/sveton/ies/CB-C17xx016/CB-C1704016.ies
CB-C1704017 | Светильник Лайнер 15-14-Д-120-0/ПТ/О-4К80-Н41 | null | https://img.ksk.ru/ArticlesPhotos/CB-C1701019.jpg | Светильники профильные | 3511 | 960*16*12 | .26 | 14 | 1680 |  | 112 | 4000 | 80 | Косинусная | 0,96 | 41 | УХЛ4 | 1 кВ (L-N), 2 кВ (L-PE, N-PE) | Накладной | 5 | 70000 | II | <2% |  | https://img.ksk.ru/sveton/productpasports/CB-C17xx017/CB-C1704017.pdf | https://img.ksk.ru/sveton/productsdrawing/CB-C17xx/CB-C1704017.jpg |  | https://img.ksk.ru/sveton/ies/Liner_15/CB-C1704017.ies
CB-C1704018 | Светильник Лайнер 16-26-Д-120-0/ПТ/О-4К80-П41 | null | https://img.ksk.ru/ArticlesPhotos/CB-C1704018.jpg | Светильники профильные | 9738 | 960*28*40 | .6 | 26 | 2540 |  | 98 | 4000 | 80 | Косинусная | 0,96 | 41 | УХЛ4 | 1 кВ (L-N), 2 кВ (L-PE, N-PE) | Подвесной | 5 | 70000 | I | <2% |  | https://img.ksk.ru/sveton/productpasports/CB-C17xx018/CB-C1704018.pdf | https://img.ksk.ru/sveton/productsdrawing/CB-C17xx/CB-C1704018A.jpg |  | https://img.ksk.ru/sveton/ies/Liner_16/CB-C1704018.ies
CB-C1704020 | Светильник Ладья 5-26-Д-120-0/ПТ/О-4К80-П41 | null | https://img.ksk.ru/ArticlesPhotos/CB-C1704020.jpg | Светильники профильные | 13030 | 502*502*60,3 | 1.46 | 26 | 2860 |  | 110 | 4000 | 80 | Косинусная | 0,94 | 41 | УХЛ4 | 1 кВ (L-N), 2 кВ (L-PE, N-PE) | Подвесной | 5 | 70000 | I | <2% |  | https://img.ksk.ru/sveton/productpasports/CB-C17xx/CB-C1704020.pdf | https://img.ksk.ru/sveton/productsdrawing/CB-C17xx/CB-C1704020.jpg |  | https://img.ksk.ru/sveton/ies/CB-C17xx020/CB-C1704020.ies
CB-C1704021 | Светильник Ладья 4-74-Д-120-0/ПТ/О-4К80-П41 | null | https://img.ksk.ru/ArticlesPhotos/CB-C1704021.jpg | Светильники профильные | 29226 | 987*517*60,3 | 4.85 | 74 | 7990 |  | 108 | 4000 | 80 | Косинусная | 0,98 | 41 | УХЛ4 | 1 кВ (L-N), 2 кВ (L-PE, N-PE) | Подвесной | 5 | 70000 | I | <2% |  | https://img.ksk.ru/sveton/productpasports/CB-C17xx/CB-C1704021.pdf | https://img.ksk.ru/sveton/productsdrawing/CB-C17xx/CB-C1704021.jpg |  | https://img.ksk.ru/sveton/ies/CB-C17xx021/CB-C1704021.ies
CB-C1704022 | Светильник Ладья 6-64-Д-120-0/ПТ/О-4К80-П41 | null | https://img.ksk.ru/ArticlesPhotos/CB-C1704022.jpg | Светильники профильные | 29239 | 1016*872*60,3 | 4.85 | 63 | 6800 |  | 108 | 4000 | 80 | Косинусная | 0,97 | 41 | УХЛ4 | 1 кВ (L-N), 2 кВ (L-PE, N-PE) | Подвесной | 5 | 70000 | I | <2% |  | https://img.ksk.ru/sveton/productpasports/CB-C17xx/CB-C17xx022.pdf | https://img.ksk.ru/sveton/productsdrawing/CB-C17xx/CB-C1704022.jpg |  | https://img.ksk.ru/sveton/ies/CB-C17xx022/CB-C1704022.ies
CB-C1704023 | Светильник Ладья 7-74-Д-120-0/ПТ/О-4К80-П41 | null | https://img.ksk.ru/ArticlesPhotos/CB-C1704023.jpg | Светильники профильные | 29248 | 1020*884*60,3 | 4.85 | 75 | 8000 |  | 108 | 4000 | 80 | Косинусная | 0,98 | 41 | УХЛ4 | 1 кВ (L-N), 2 кВ (L-PE, N-PE) | Подвесной | 5 | 70000 | I | <2% |  | https://img.ksk.ru/sveton/productpasports/CB-C17xx/CB-C1704023.pdf | https://img.ksk.ru/sveton/productsdrawing/CB-C17xx/CB-C1704023.jpg |  | https://img.ksk.ru/sveton/ies/CB-C17xx023/CB-C1704023.ies
CB-C1704031 | Светильник Лайнер 21-26-Д-120-0/ПТ/О-4К80-П41 | null | https://img.ksk.ru/ArticlesPhotos/CB-C1704031.jpg | Светильники профильные | 9816 | 964*77*74 | 1.9 | 26 | 2620 |  | 100 | 4000 | 80 | Косинусная | 0,96 | 41 | УХЛ4 | 1 кВ (L-N), 2 кВ (L-PE, N-PE) | Подвесной | 5 | 70000 | I | <2% | Тип светодиода: SMD 2835. КСС-Д. Тип оптического элемента: опаловый. | https://img.ksk.ru/sveton/productpasports/CB-C17xx/Liner21.pdf | https://img.ksk.ru/sveton/productsdrawing/CB-C17xx/CB-C17xx031.jpg |  | https://img.ksk.ru/sveton/ies/Liner_21/CB-C1704031.ies | https://img.ksk.ru/sveton/Description/CB-C17xx/Liner_21.pdf
CB-C1704032 | Светильник Лайнер 22-26-Д-120-0/ПТ/О-4К80-Н41 | null | https://img.ksk.ru/ArticlesPhotos/CB-C1704032.jpg | Светильники профильные | 9977 | 960*77*74 | 1.9 | 26 | 2620 |  | 100 | 4000 | 80 | Косинусная | 0,96 | 41 | УХЛ4 | 1 кВ (L-N), 2 кВ (L-PE, N-PE) | Накладной | 5 | 70000 | I | <2% |  | https://img.ksk.ru/sveton/productpasports/CB-C17xx010/CB-C1704032.pdf | https://img.ksk.ru/sveton/productsdrawing/CB-C17xx/CB-C17xx032.jpg |  | https://img.ksk.ru/sveton/ies/Liner_22/CB-C1704032.ies
CB-C1704040 | Светильник Лайнер 12.00-57-Д-120-0/ПТ/O-4K80-Н20 | null | https://img.ksk.ru/ArticlesPhotos/CB-C17xx040.jpg | Светильники для школ и образовательных учреждений |  | 1600*200*100 | 3.6 | 57 | 4670 |  | 82 | 4000 | 80 | Равномерная | 0,96 | 20 | УХЛ4 | 1 кВ (L-N), 2 кВ (L-PE, N-PE) | кронштейн | 5 | 70000 | I | <2% | Тип светодиода: SMD 2835. КСС-Д. Тип оптического элемента: опаловый. | https://img.ksk.ru/sveton/productpasports/CB-C17xx/CB-C1704040.pdf | https://img.ksk.ru/sveton/productsdrawing/CB-C17xx/CB-C17xx040.jpg |  |  | https://img.ksk.ru/sveton/Description/CB-C17xx/Liner_12_00.pdf
CB-C1704100 | Светильник Лайнер 4 ПРО-20-Д-120-0/ПТ/О-4К80-В41 | null | https://img.ksk.ru/ArticlesPhotos/CB-C1701100.jpg | Светильники профильные | 8867 | 960*30*30 | .8 | 20 | 2010 |  | 99 | 4000 | 80 | Косинусная | 0,91 | 41 | УХЛ4 | 1 кВ (L-N), 2 кВ (L-PE, N-PE) | Подвесной | 5 | 70000 | I | <2% |  | https://img.ksk.ru/sveton/productpasports/CB-C17xx100/CB-C1704100.pdf | https://img.ksk.ru/sveton/productsdrawing/CB-C17xx/CB-C17xx100.jpg
CB-C1704102 | Светильник Лайнер 8-38-Д-120-0/ПТ/О-4К80-В54 |  | https://img.ksk.ru/ArticlesPhotos/CB-C1704014.jpg | Светильники профильные | 11902 | 1434*46,6*60,3 | 2.015 | 38 | 3930 |  | 100 | 4000 | 80 | Косинусная | 0,97 | 54 | УХЛ4 | 1 кВ (L-N), 2 кВ (L-PE, N-PE) | Встраиваемый | 5 | 70000 | I | <2% |  | https://img.ksk.ru/sveton/productpasports/CB-C17xx102/CB-C1704102.pdf | https://img.ksk.ru/sveton/productsdrawing/CB-C17xx014.jpg |  | https://img.ksk.ru/sveton/ies/Liner_1/CB-C1707010.ies
CB-C1704110 | Светильник Лайнер 1 ПРО-74-Д-120-0/ПТ/О-3К80-П41 БАП1 RAL9005 |  | https://img.ksk.ru/ArticlesPhotos/СВ-С1707010.jpg | Светильники профильные |  | 2844*46,6*60,3 | 2.2 | 75,1 | 4500 |  | 60 | 3000 | 80 | Косинусная | 0,94 | 41 | УХЛ4 | 1 кВ (L-N), 2 кВ (L-PE, N-PE) | Подвесной | 5 | 70000 | I | <2% |  | https://img.ksk.ru/sveton/productpasports/CB-C17xx/CB-C17xx110.pdf | https://img.ksk.ru/sveton/productsdrawing/CB-C17xx110.jpg | https://img.ksk.ru/sveton/Led_test_report/CB-C17xx010/CB-C1704010.pdf | https://img.ksk.ru/sveton/ies/Liner_1/CB-C1704110.ies
CB-C17043030 | Светильник Лайнер 3030-38-Д-120-0/ПТ/О-4К80-В41 | null | https://img.ksk.ru/ArticlesPhotos/CB-C1720016.jpg | Светильники офисные | 7093 | 1434x30x30 | 1.2
CB-C1705010 | Светильник Лайнер 1-26-Д-120-0/ПТ/О-5К80-П41 | null | https://img.ksk.ru/ArticlesPhotos/CB-C1704010.jpg | Светильники профильные | 9343 | 964*46,6*60,3 | 1.45 | 26 | 2670 |  | 102 | 5000 | 80 | Косинусная | 0,95 | 41 | УХЛ4 | 1 кВ (L-N), 2 кВ (L-PE, N-PE) | Подвесной | 5 | 70000 | I | <2% |  | https://img.ksk.ru/sveton/productpasports/CB-C17xx/CB-C17xx010.pdf | https://img.ksk.ru/sveton/productsdrawing/CB-C17xx010.jpg |  | https://img.ksk.ru/sveton/ies/Liner_1/CB-C1705010.ies
CB-C1705012 | Светильник Лайнер 3-26-Д-120-0/ПТ/О-5К80-У41 | null | https://img.ksk.ru/ArticlesPhotos/CB-C1704012.jpg | Светильники профильные | 10807 | 964*46.6*60.3 | 1.45 | 26 | 2600 |  | 100 | 5000 | 80 | Косинусная | 0,96 | 41 | УХЛ4 | 1 кВ (L-N), 2 кВ (L-PE, N-PE) | Универсальное крепление | 5 | 70000 | I | <2% |  | https://img.ksk.ru/sveton/productpasports/CB-C17xx012/CB-C1705012.pdf | https://img.ksk.ru/sveton/productsdrawing/CB-C17xx012.jpg |  | https://img.ksk.ru/sveton/ies/Liner_8/CB-C1705012.ies
CB-C1705013 | Светильник Лайнер 4-26-Д-120-0/ПТ/О-5К80-Н41 | null | https://img.ksk.ru/ArticlesPhotos/CB-C1704013.jpg | Светильники профильные | 9111 | 964*46,6*60,3 | 1.26 | 26 | 2600 |  | 100 | 5000 | 80 | Косинусная | 0,95 | 41 | УХЛ4 | 1 кВ (L-N), 2 кВ (L-PE, N-PE) | Накладной | 5 | 70000 | I | <2% |  | https://img.ksk.ru/sveton/productpasports/CB-C17xx013/CB-C1705013.pdf | https://img.ksk.ru/sveton/productsdrawing/CB-C17xx013.jpg |  | https://img.ksk.ru/sveton/ies/Liner_8/CB-C1705013.ies
CB-C1705014 | Светильник Лайнер 8-26-Д-120-0/ПТ/О-5К80-В41 | null | https://img.ksk.ru/ArticlesPhotos/sveton/CB-C1704014.jpg | Светильники профильные | 8850 | 960*65*60 | 1.45 | 26 | 2600 |  | 100 | 5000 | 80 | Косинусная | 0,96 | 41 | УХЛ4 | 1 кВ (L-N), 2 кВ (L-PE, N-PE) | Встраиваемый | 5 | 70000 | I | <2% | Тип светодиода: SMD 2835. КСС-Д. Тип оптического элемента: опаловый. | https://img.ksk.ru/sveton/productpasports/CB-C17xx014/CB-C1705014.pdf | https://img.ksk.ru/sveton/productsdrawing/CB-C17xx014.jpg |  | https://img.ksk.ru/sveton/ies/Liner_8/CB-C1705014.ies | https://img.ksk.ru/sveton/Description/CB-C17xx/Liner_8.pdf
CB-C1705015 | Светильник Лайнер 10-26-Д-120-0/ПТ/О-5К80-В41 | null | https://img.ksk.ru/ArticlesPhotos/CB-C1704015.jpg | Светильники профильные | 5043 | 964*30*30 | .8 | 26 | 2180 |  | 84 | 5000 | 80 | Косинусная | 0,95 | 41 | УХЛ4 | 1 кВ (L-N), 2 кВ (L-PE, N-PE) | Встраиваемый | 5 | 70000 | II | <2% |  | https://img.ksk.ru/sveton/productpasports/CB-C17xx/CB-C17xx015.pdf | https://img.ksk.ru/sveton/productsdrawing/CB-C17xx/CB-C17xx015.jpg |  | https://img.ksk.ru/sveton/ies/CB-C17xx015/CB-C1705015.ies
CB-C1705016 | Светильник Лайнер 11-26-Д-120-0/ПТ/О-5К80-П41 | null | https://img.ksk.ru/ArticlesPhotos/CB-C1704016.jpg | Светильники профильные | 7313 | 964*30*30 | .8 | 25,7 | 2080 |  | 81 | 5000 | 80 | Косинусная | 0,96 | 41 | УХЛ4 | 1 кВ (L-N), 2 кВ (L-PE, N-PE) | Подвесной | 5 | 70000 | I | <2% |  | https://img.ksk.ru/sveton/productpasports/CB-C17xx016/CB-C1705016.pdf | https://img.ksk.ru/sveton/productsdrawing/CB-C17xx/CB-C17xx016.jpg |  | https://img.ksk.ru/sveton/ies/CB-C17xx016/CB-C1705016.ies
CB-C1705017 | Светильник Лайнер 15-14-Д-120-0/ПТ/О-5К80-Н41 | null | https://img.ksk.ru/ArticlesPhotos/CB-C1701019.jpg | Светильники профильные | 3511 | 960*16*12 | .26 | 14 | 1560 |  | 115 | 5000 | 80 | Косинусная | 0,96 | 41 | УХЛ4 | 1 кВ (L-N), 2 кВ (L-PE, N-PE) | Накладной | 5 | 70000 | II | <2% |  | https://img.ksk.ru/sveton/productpasports/CB-C17xx017/CB-C1705017.pdf | https://img.ksk.ru/sveton/productsdrawing/CB-C17xx/CB-C1704017.jpg |  | https://img.ksk.ru/sveton/ies/Liner_15/CB-C1705017.ies
CB-C1705018 | Светильник Лайнер 16-26-Д-120-0/ПТ/О-5К80-П41 | null | https://img.ksk.ru/ArticlesPhotos/CB-C1704018.jpg | Светильники профильные | 9738 | 960*28*40 | .6 | 26 | 2600 |  | 100 | 5000 | 80 | Косинусная | 0,96 | 41 | УХЛ4 | 1 кВ (L-N), 2 кВ (L-PE, N-PE) | Подвесной | 5 | 70000 | I | <2% |  | https://img.ksk.ru/sveton/productpasports/CB-C17xx018/CB-C1705018.pdf | https://img.ksk.ru/sveton/productsdrawing/CB-C17xx/CB-C1704018A.jpg |  | https://img.ksk.ru/sveton/ies/Liner_16/CB-C1705018.ies
CB-C1705020 | Светильник Ладья 5-26-Д-120-0/ПТ/О-5К80-П41 | null | https://img.ksk.ru/ArticlesPhotos/CB-C1704020.jpg | Светильники профильные | 13257 | 502*502*60,3 | 1.46 | 26 | 2910 |  | 112 | 5000 | 80 | Косинусная | 0,94 | 41 | УХЛ4 | 1 кВ (L-N), 2 кВ (L-PE, N-PE) | Подвесной | 5 | 70000 | I | <2% |  | https://img.ksk.ru/sveton/productpasports/CB-C17xx/CB-C1705020.pdf | https://img.ksk.ru/sveton/productsdrawing/CB-C17xx/CB-C1704020.jpg |  | https://img.ksk.ru/sveton/ies/CB-C17xx020/CB-C1705020.ies
CB-C1705021 | Светильник Ладья 4-74-Д-120-0/ПТ/О-5К80-П41 | null | https://img.ksk.ru/ArticlesPhotos/CB-C1704021.jpg | Светильники профильные | 29226 | 987*517*60,3 | 4.85 | 74 | 8140 |  | 110 | 5000 | 80 | Косинусная | 0,98 | 41 | УХЛ4 | 1 кВ (L-N), 2 кВ (L-PE, N-PE) | Подвесной | 5 | 70000 | I | <2% |  | https://img.ksk.ru/sveton/productpasports/CB-C17xx/CB-C1705021.pdf | https://img.ksk.ru/sveton/productsdrawing/CB-C17xx/CB-C1704021.jpg |  | https://img.ksk.ru/sveton/ies/CB-C17xx021/CB-C1705021.ies
CB-C1705022 | Светильник Ладья 6-64-Д-120-0/ПТ/О-5К80-П41 | null | https://img.ksk.ru/ArticlesPhotos/CB-C1704022.jpg | Светильники профильные | 29239 | 1016*872*60,3 | 4.85 | 63 | 6900 |  | 110 | 5000 | 80 | Косинусная | 0,97 | 41 | УХЛ4 | 1 кВ (L-N), 2 кВ (L-PE, N-PE) | Подвесной | 5 | 70000 | I | <2% |  | https://img.ksk.ru/sveton/productpasports/CB-C17xx/CB-C17xx022.pdf | https://img.ksk.ru/sveton/productsdrawing/CB-C17xx/CB-C1704022.jpg |  | https://img.ksk.ru/sveton/ies/CB-C17xx022/CB-C1705022.ies
CB-C1705023 | Светильник Ладья 7-74-Д-120-0/ПТ/О-5К80-П41 | null | https://img.ksk.ru/ArticlesPhotos/CB-C1704023.jpg | Светильники профильные | 29248 | 1020*884*60,3 | 4.85 | 75 | 8100 |  | 110 | 5000 | 80 | Косинусная | 0,98 | 41 | УХЛ4 | 1 кВ (L-N), 2 кВ (L-PE, N-PE) | Подвесной | 5 | 70000 | I | <2% |  | https://img.ksk.ru/sveton/productpasports/CB-C17xx/CB-C1705023.pdf | https://img.ksk.ru/sveton/productsdrawing/CB-C17xx/CB-C1704023.jpg |  | https://img.ksk.ru/sveton/ies/CB-C17xx023/CB-C1705023.ies
CB-C1705031 | Светильник Лайнер 21-26-Д-120-0/ПТ/О-5К80-П41 | null | https://img.ksk.ru/ArticlesPhotos/CB-C1704031.jpg | Светильники профильные | 9816 | 964*77*74 | 1.9 | 26 | 2670 |  | 102 | 5000 | 80 | Косинусная | 0,96 | 41 | УХЛ4 | 1 кВ (L-N), 2 кВ (L-PE, N-PE) | Подвесной | 5 | 70000 | I | <2% | Тип светодиода: SMD 2835. КСС-Д. Тип оптического элемента: опаловый. | https://img.ksk.ru/sveton/productpasports/CB-C17xx/Liner21.pdf | https://img.ksk.ru/sveton/productsdrawing/CB-C17xx/CB-C17xx031.jpg |  | https://img.ksk.ru/sveton/ies/Liner_21/CB-C1705031.ies | https://img.ksk.ru/sveton/Description/CB-C17xx/Liner_21.pdf
CB-C1705102 | Светильник Лайнер 4-52-Д-120-0/ПТ/О-4К80-Н54 | null | https://img.ksk.ru/ArticlesPhotos/CB-C1710013.jpg | Светильники профильные | 16060 | 1904*46,6*60,3 | 2.68 | 52 | 5460 |  | 100 | 4000 | 80 | Косинусная | 0,96 | 54 | УХЛ4 | 1 кВ (L-N), 2 кВ (L-PE, N-PE) | Накладной | 5 | 70000 | I | <2% |  | https://img.ksk.ru/sveton/productpasports/CB-C17xx102/CB-C1705102.pdf | https://img.ksk.ru/sveton/productsdrawing/CB-C17xx013.jpg |  | https://img.ksk.ru/sveton/ies/Liner_1/CB-C1710010.ies
CB-C1705110 | Светильник Лайнер 1 ПРО-74-Д-120-0/ПТ/О-3К80-П41 RAL9005 |  | https://img.ksk.ru/ArticlesPhotos/СВ-С1710010.jpg | Светильники профильные |  | 2844*46,6*60,3 | 1.98 | 73,8 | 4750 |  | 65 | 3000 | 80 | Косинусная | 0,95 | 41 | УХЛ4 | 1 кВ (L-N), 2 кВ (L-PE, N-PE) | Подвесной | 5 | 70000 | I | <2% |  | https://img.ksk.ru/sveton/productpasports/CB-C17xx/CB-C17xx110.pdf | https://img.ksk.ru/sveton/productsdrawing/CB-C17xx110.jpg |  | https://img.ksk.ru/sveton/ies/Liner_1/CB-C1705110.ies
CB-C17053030 | Светильник Лайнер 3030-38-Д-120-0/ПТ/О-5К80-В41 | null | https://img.ksk.ru/ArticlesPhotos/CB-C1720016.jpg | Светильники офисные | 7093 | 1434x30x30 | 1.2
CB-C17055050 | Светильник Лайнер 3030 ПРО-12-Д-120-0/ПТ/О-4К80-П20 | null | https://img.ksk.ru/ArticlesPhotos/CB-C17055050.jpg | Светильники профильные | 4143 | 490х30х30 | .38 | 14 | 1050 |  | 78 | 4000 | 80 | Косинусная | 0,96 | 20 | УХЛ4 | 1 кВ (L-N), 2 кВ (L-PE, N-PE) | Подвесной | 5 | 70000 | I | <2% |  |  | https://img.ksk.ru/sveton/productsdrawing/CB-C17xx/CB-C17055050.png | https://img.ksk.ru/sveton/Led_test_report/CB-C17xx/CB-C17055050.pdf
CB-C1705800 | Светильник Лайнер 800-16-Д-120-0/ПТ/О-4К80-У65 | null | https://img.ksk.ru/ArticlesPhotos/CB-C0405800.jpg | Светильники для Retail | 7310 | 500*77*74 | .852 | 23 | 2250 |  | 98 | 4000 | 80 | Равномерная | 0,96 | 65 | УХЛ1 | 1 кВ (L-N), 2 кВ (L-PE, N-PE) | универсальное | 5 | 70000 | I | <2% |  | https://img.ksk.ru/sveton/productpasports/CB-C17xx800/CB-C1705800.pdf | https://img.ksk.ru/sveton/productsdrawing/CB-C17xx/CB-C1705800.jpg |  | https://img.ksk.ru/sveton/ies/CB-C17xx800/CB-C1705800.ies
CB-C1706010 | Светильник Лайнер 1-38-Д-120-0/ПТ/О-3К80-П41 | null | https://img.ksk.ru/ArticlesPhotos/CB-C1707010.jpg | Светильники профильные | 12049 | 1434*46.6*60.3 | 2.015 | 37,7 | 3739 |  | 95 | 3000 | 80 | Косинусная | 0,97 | 41 | УХЛ4 | 1 кВ (L-N), 2 кВ (L-PE, N-PE) | Подвесной | 5 | 70000 | I | <2% |  | https://img.ksk.ru/sveton/productpasports/CB-C17xx/CB-C17xx010.pdf | https://img.ksk.ru/sveton/productsdrawing/CB-C17xx010.jpg |  | https://img.ksk.ru/sveton/ies/Liner_1/CB-C1706010.ies
CB-C1706012 | Светильник Лайнер 3-38-Д-120-0/ПТ/О-3К80-У41 | null | https://img.ksk.ru/ArticlesPhotos/CB-C1707012.jpg | Светильники профильные | 13967 | 1434*46.6*60.3 | 2.015 | 37,7 | 3400 |  | 92 | 3000 | 80 | Косинусная | 0,97 | 41 | УХЛ4 | 1 кВ (L-N), 2 кВ (L-PE, N-PE) | Универсальное крепление | 5 | 70000 | I | <2% |  | https://img.ksk.ru/sveton/productpasports/CB-C17xx012/CB-C1706012.pdf | https://img.ksk.ru/sveton/productsdrawing/CB-C17xx012.jpg |  | https://img.ksk.ru/sveton/ies/Liner_8/CB-C1706012.ies
CB-C1706013 | Светильник Лайнер 4-38-Д-120-0/ПТ/О-3К80-Н41 | null | https://img.ksk.ru/ArticlesPhotos/CB-C1707013.jpg | Светильники профильные | 12010 | 1434*46,6*60,3 | 2.015 | 37,7 | 3400 |  | 92 | 3000 | 80 | Косинусная | 0,97 | 41 | УХЛ4 | 1 кВ (L-N), 2 кВ (L-PE, N-PE) | Накладной | 5 | 70000 | I | <2% |  | https://img.ksk.ru/sveton/productpasports/CB-C17xx013/CB-C1706013.pdf | https://img.ksk.ru/sveton/productsdrawing/CB-C17xx013.jpg |  | https://img.ksk.ru/sveton/ies/Liner_8/CB-C1706013.ies
CB-C1706014 | Светильник Лайнер 8-38-Д-120-0/ПТ/О-3К80-В41 | null | https://img.ksk.ru/ArticlesPhotos/sveton/CB-C1707014.jpg | Светильники профильные | 14491 | 1430*65*60 | 2.015 | 37,7 | 3400 |  | 92 | 3000 | 80 | Косинусная | 0,97 | 41 | УХЛ4 | 1 кВ (L-N), 2 кВ (L-PE, N-PE) | Встраиваемый | 5 | 70000 | I | <2% | Тип светодиода: SMD 2835. КСС-Д. Тип оптического элемента: опаловый. | https://img.ksk.ru/sveton/productpasports/CB-C17xx014/CB-C1706014.pdf | https://img.ksk.ru/sveton/productsdrawing/CB-C17xx014.jpg |  | https://img.ksk.ru/sveton/ies/Liner_8/CB-C1706014.ies | https://img.ksk.ru/sveton/Description/CB-C17xx/Liner_8.pdf
CB-C1706016 | Светильник Лайнер 11-38-Д-120-0/ПТ/О-3К80-П41 | null | https://img.ksk.ru/ArticlesPhotos/CB-C1704016.jpg | Светильники профильные | 10624 | 1434*30*30 | 1.2 | 37 | 2880 |  | 78 | 3000 | 80 | Косинусная | 0,97 | 41 | УХЛ4 | 1 кВ (L-N), 2 кВ (L-PE, N-PE) | Подвесной | 5 | 70000 | I | <2% |  | https://img.ksk.ru/sveton/productpasports/CB-C17xx016/CB-C1706016.pdf | https://img.ksk.ru/sveton/productsdrawing/CB-C17xx/CB-C17xx016.jpg |  | https://img.ksk.ru/sveton/ies/CB-C17xx016/CB-C1706016.ies
CB-C1706017 | Светильник Лайнер 15-21-Д-120-0/ПТ/О-3К80-Н41 | null | https://img.ksk.ru/ArticlesPhotos/CB-C1701019.jpg | Светильники профильные | 4943 | 1434*16*12 | .37 | 20 | 1760 |  | 105 | 3000 | 80 | Косинусная | 0,93 | 41 | УХЛ4 | 1 кВ (L-N), 2 кВ (L-PE, N-PE) | Накладной | 5 | 70000 | II | <2% |  | https://img.ksk.ru/sveton/productpasports/CB-C17xx017/CB-C1706017.pdf | https://img.ksk.ru/sveton/productsdrawing/CB-C17xx/CB-C1704017.jpg |  | https://img.ksk.ru/sveton/ies/Liner_15/CB-C1706017.ies
CB-C1706031 | Светильник Лайнер 21-38-Д-120-0/ПТ/О-3К80-П41 | null | https://img.ksk.ru/ArticlesPhotos/CB-C1704031.jpg | Светильники профильные | 13593 | 1434*77*74 | 2.6 | 38 | 3739 |  | 95 | 3000 | 80 | Косинусная | 0,97 | 41 | УХЛ4 | 1 кВ (L-N), 2 кВ (L-PE, N-PE) | Подвесной | 5 | 70000 | I | <2% | Тип светодиода: SMD 2835. КСС-Д. Тип оптического элемента: опаловый. | https://img.ksk.ru/sveton/productpasports/CB-C17xx/Liner21.pdf | https://img.ksk.ru/sveton/productsdrawing/CB-C17xx/CB-C17xx031.jpg |  | https://img.ksk.ru/sveton/ies/Liner_21/CB-C1706031.ies | https://img.ksk.ru/sveton/Description/CB-C17xx/Liner_21.pdf
CB-C1706102 | Светильник Лайнер 1-52-Д-120-0/ПТ/О-4К80-П54 | null | https://img.ksk.ru/ArticlesPhotos/CB-C1710010.jpg | Светильники профильные | 18908 | 1904*46,6*60,3 | 2.68 | 52 | 5460 |  | 100 | 4000 | 80 | Косинусная | 0,96 | 54 | УХЛ4 | 1 кВ (L-N), 2 кВ (L-PE, N-PE) | Подвесной | 5 | 70000 | I | <2% |  | https://img.ksk.ru/sveton/productpasports/CB-C17xx102/CB-C1706102.pdf | https://img.ksk.ru/sveton/productsdrawing/CB-C17xx010.jpg |  | https://img.ksk.ru/sveton/ies/Liner_1/CB-C1710010.ies
CB-C1706110 | Светильник Лайнер 1 ПРО-77-Д-120-0/ПТ/О-3К80-П41 БАП1 RAL9005 | null | https://img.ksk.ru/ArticlesPhotos/CB-C1716010.jpg | Светильники профильные |  | 3300*46,6*60,3 | 4.1 | 81,1 | 4800 |  | 60 | 3000 | 80 | Косинусная | 0,94 | 41 | УХЛ4 | 1 кВ (L-N), 2 кВ (L-PE, N-PE) | Подвесной | 5 | 70000 | I | <2% |  | https://img.ksk.ru/sveton/productpasports/CB-C17xx/CB-C17xx110.pdf | https://img.ksk.ru/sveton/productsdrawing/CB-C17xx110.jpg |  | https://img.ksk.ru/sveton/ies/Liner_1/CB-C1706110.ies
CB-C17065050 | Светильник Лайнер 3030 ПРО-26-Д-120-0/ПТ/О-4К80-П20 | null | https://img.ksk.ru/ArticlesPhotos/CB-C17055050.jpg | Светильники профильные | 5858 | 960х30х30 | .6 | 26 | 2410 |  | 83 | 4000 | 80 | Косинусная | 0,94 | 20 | УХЛ4 | 1 кВ (L-N), 2 кВ (L-PE, N-PE) | Подвесной | 5 | 70000 | I | <2% |  |  | https://img.ksk.ru/sveton/productsdrawing/CB-C17xx/CB-C17055050.png | https://img.ksk.ru/sveton/Led_test_report/CB-C17xx/CB-C17065050.pdf
CB-C1706800 | Светильник Лайнер 800-32-Д-120-0/ПТ/О-4К80-У65 | null | https://img.ksk.ru/ArticlesPhotos/CB-C0406800.jpg | Светильники для Retail | 12468 | 1000*77*74 | 2.106 | 42 | 2940 |  | 70 | 4000 | 80 | Равномерная | 0,96 | 65 | УХЛ1 | 1 кВ (L-N), 2 кВ (L-PE, N-PE) | универсальное | 5 | 70000 | I | <2% |  | https://img.ksk.ru/sveton/productpasports/CB-C17xx800/CB-C1706800.pdf | https://img.ksk.ru/sveton/productsdrawing/CB-C17xx/CB-C1706800.jpg |  | https://img.ksk.ru/sveton/ies/CB-C17xx800/CB-C1706800.ies
CB-C1707010 | Светильник Лайнер 1-38-Д-120-0/ПТ/О-4К80-П41 | null | https://img.ksk.ru/ArticlesPhotos/CB-C1707010.jpg | Светильники профильные | 12049 | 1434*46.6*60.3 | 2.015 | 37 | 4070 |  | 110 | 4000 | 80 | Косинусная | 0,97 | 41 | УХЛ4 | 1 кВ (L-N), 2 кВ (L-PE, N-PE) | Подвесной | 5 | 70000 | I | <2% |  | https://img.ksk.ru/sveton/productpasports/CB-C17xx/CB-C17xx010.pdf | https://img.ksk.ru/sveton/productsdrawing/CB-C17xx010.jpg | https://img.ksk.ru/sveton/Led_test_report/CB-C17xx010/CB-C1707010.pdf | https://img.ksk.ru/sveton/ies/Liner_1/CB-C1707010.ies
CB-C1707011 | Светильник Лайнер 2-38-Д-120-0/ПТ/О-4К80-П41 | null | https://img.ksk.ru/ArticlesPhotos/CB-C1704010.jpg | Светильники профильные | 16419 | 1764*46.6*60.3 | 3.51 | 37,7 | 3930 |  | 100 | 4000 | 80 | Косинусная | 0,97 | 41 | УХЛ4 | 1 кВ (L-N), 2 кВ (L-PE, N-PE) | Подвесной | 5 | 70000 | I | <2% |  | https://img.ksk.ru/sveton/productpasports/CB-C17xx/CB-C17xx011.pdf | https://img.ksk.ru/sveton/productsdrawing/CB-C17xx011.jpg | https://img.ksk.ru/sveton/Led_test_report/CB-C17xx010/CB-C1707010.pdf | https://img.ksk.ru/sveton/ies/Liner_1/CB-C1707010.ies
CB-C1707012 | Светильник Лайнер 3-38-Д-120-0/ПТ/О-4К80-У41 | null | https://img.ksk.ru/ArticlesPhotos/CB-C1707012.jpg | Светильники профильные | 13967 | 1434*46.6*60.3 | 2.015 | 37,7 | 3650 |  | 98 | 4000 | 80 | Косинусная | 0,97 | 41 | УХЛ4 | 1 кВ (L-N), 2 кВ (L-PE, N-PE) | Универсальное крепление | 5 | 70000 | I | <2% |  | https://img.ksk.ru/sveton/productpasports/CB-C17xx012/CB-C1707012.pdf | https://img.ksk.ru/sveton/productsdrawing/CB-C17xx012.jpg | https://img.ksk.ru/sveton/Led_test_report/CB-C17xx010/CB-C1707012.pdf | https://img.ksk.ru/sveton/ies/Liner_8/CB-C1707012.ies
CB-C1707013 | Светильник Лайнер 4-38-Д-120-0/ПТ/О-4К80-Н41 | null | https://img.ksk.ru/ArticlesPhotos/CB-C1707013.jpg | Светильники профильные | 12010 | 1434*46,6*60,3 | 2.015 | 37,7 | 3650 |  | 98 | 4000 | 80 | Косинусная | 0,97 | 41 | УХЛ4 | 1 кВ (L-N), 2 кВ (L-PE, N-PE) | Накладной | 5 | 70000 | I | <2% |  | https://img.ksk.ru/sveton/productpasports/CB-C17xx013/CB-C1707013.pdf | https://img.ksk.ru/sveton/productsdrawing/CB-C17xx013.jpg | https://img.ksk.ru/sveton/Led_test_report/CB-C17xx010/CB-C1707013.pdf | https://img.ksk.ru/sveton/ies/Liner_8/CB-C1707013.ies
CB-C1707014 | Светильник Лайнер 8-38-Д-120-0/ПТ/О-4К80-В41 | null | https://img.ksk.ru/ArticlesPhotos/sveton/CB-C1707014.jpg | Светильники профильные | 15177 | 1430*65*60 | 2.015 | 37,7 | 3650 |  | 98 | 4000 | 80 | Косинусная | 0,97 | 41 | УХЛ4 | 1 кВ (L-N), 2 кВ (L-PE, N-PE) | Встраиваемый | 5 | 70000 | I | <2% | Тип светодиода: SMD 2835. КСС-Д. Тип оптического элемента: опаловый. | https://img.ksk.ru/sveton/productpasports/CB-C17xx014/CB-C1707014.pdf | https://img.ksk.ru/sveton/productsdrawing/CB-C17xx014.jpg | https://img.ksk.ru/sveton/Led_test_report/CB-C17xx010/CB-C1707014.pdf | https://img.ksk.ru/sveton/ies/Liner_8/CB-C1707014.ies | https://img.ksk.ru/sveton/Description/CB-C17xx/Liner_8.pdf
CB-C1707016 | Светильник Лайнер 11-38-Д-120-0/ПТ/О-4К80-П41 | null | https://img.ksk.ru/ArticlesPhotos/CB-C1704016.jpg | Светильники профильные | 10624 | 1434*30*30 | 1.2 | 37 | 3030 |  | 82 | 4000 | 80 | Косинусная | 0,97 | 41 | УХЛ4 | 1 кВ (L-N), 2 кВ (L-PE, N-PE) | Подвесной | 5 | 70000 | I | <2% |  | https://img.ksk.ru/sveton/productpasports/CB-C17xx016/CB-C1707016.pdf | https://img.ksk.ru/sveton/productsdrawing/CB-C17xx/CB-C17xx016.jpg |  | https://img.ksk.ru/sveton/ies/CB-C17xx016/CB-C1707016.ies
CB-C1707017 | Светильник Лайнер 15-21-Д-120-0/ПТ/О-4К80-Н41 | null | https://img.ksk.ru/ArticlesPhotos/CB-C1701019.jpg | Светильники профильные | 4943 | 1434*16*13 | .37 | 20 | 2300 |  | 112 | 4000 | 80 | Косинусная | 0,93 | 41 | УХЛ4 | 1 кВ (L-N), 2 кВ (L-PE, N-PE) | Накладной | 5 | 70000 | II | <2% |  | https://img.ksk.ru/sveton/productpasports/CB-C17xx017/CB-C1707017.pdf | https://img.ksk.ru/sveton/productsdrawing/CB-C17xx/CB-C1704017.jpg |  | https://img.ksk.ru/sveton/ies/Liner_15/CB-C1707017.ies
CB-C1707031 | Светильник Лайнер 21-38-Д-120-0/ПТ/О-4К80-П41 | null | https://img.ksk.ru/ArticlesPhotos/CB-C1704031.jpg | Светильники профильные | 13593 | 1434*77*74 | 2.6 | 38 | 3930 |  | 100 | 4000 | 80 | Косинусная | 0,97 | 41 | УХЛ4 | 1 кВ (L-N), 2 кВ (L-PE, N-PE) | Подвесной | 5 | 70000 | I | <2% | Тип светодиода: SMD 2835. КСС-Д. Тип оптического элемента: опаловый. | https://img.ksk.ru/sveton/productpasports/CB-C17xx/Liner21.pdf | https://img.ksk.ru/sveton/productsdrawing/CB-C17xx/CB-C17xx031.jpg |  | https://img.ksk.ru/sveton/ies/Liner_21/CB-C1707031.ies | https://img.ksk.ru/sveton/Description/CB-C17xx/Liner_21.pdf
CB-C1707102 | Светильник Лайнер 8-52-Д-120-0/ПТ/О-4К80-В54 | null | https://img.ksk.ru/ArticlesPhotos/CB-C1710014.jpg | Светильники профильные | 19996 | 1904*46,6*60,3 | 2.68 | 52 | 5460 |  | 100 | 4000 | 80 | Косинусная | 0,96 | 54 | УХЛ4 | 1 кВ (L-N), 2 кВ (L-PE, N-PE) | Встраиваемый | 5 | 70000 | I | <2% |  | https://img.ksk.ru/sveton/productpasports/CB-C17xx102/CB-C1707102.pdf | https://img.ksk.ru/sveton/productsdrawing/CB-C17xx014.jpg |  | https://img.ksk.ru/sveton/ies/Liner_1/CB-C1710010.ies
CB-C17075050 | Светильник Лайнер 3030 ПРО-38-Д-120-0/ПТ/О-4К80-П20 | null | https://img.ksk.ru/ArticlesPhotos/CB-C17055050.jpg | Светильники профильные | 7510 | 1430х30х30 | .95 | 37 | 3090 |  | 84 | 4000 | 80 | Косинусная | 0,97 | 20 | УХЛ4 | 1 кВ (L-N), 2 кВ (L-PE, N-PE) | Подвесной | 5 | 70000 | I | <2% |  |  | https://img.ksk.ru/sveton/productsdrawing/CB-C17xx/CB-C17055050.png | https://img.ksk.ru/sveton/Led_test_report/CB-C17xx/CB-C17075050.pdf
CB-C1708010 | Светильник Лайнер 1-38-Д-120-0/ПТ/О-5К80-П41 | null | https://img.ksk.ru/ArticlesPhotos/CB-C1707010.jpg | Светильники профильные | 12049 | 1434*46.6*60.3 | 2.015 | 37,7 | 4000 |  | 102 | 5000 | 80 | Косинусная | 0,97 | 41 | УХЛ4 | 1 кВ (L-N), 2 кВ (L-PE, N-PE) | Подвесной | 5 | 70000 | I | <2% |  | https://img.ksk.ru/sveton/productpasports/CB-C17xx/CB-C17xx010.pdf | https://img.ksk.ru/sveton/productsdrawing/CB-C17xx010.jpg |  | https://img.ksk.ru/sveton/ies/Liner_1/CB-C1708010.ies
CB-C1708012 | Светильник Лайнер 3-38-Д-120-0/ПТ/О-5К80-У41 | null | https://img.ksk.ru/ArticlesPhotos/CB-C1707012.jpg | Светильники профильные | 13967 | 1434*46.6*60.3 | 2.015 | 37,7 | 3770 |  | 100 | 5000 | 80 | Косинусная | 0,97 | 41 | УХЛ4 | 1 кВ (L-N), 2 кВ (L-PE, N-PE) | Универсальное крепление | 5 | 70000 | I | <2% |  | https://img.ksk.ru/sveton/productpasports/CB-C17xx012/CB-C1708012.pdf | https://img.ksk.ru/sveton/productsdrawing/CB-C17xx012.jpg |  | https://img.ksk.ru/sveton/ies/Liner_8/CB-C1708012.ies
CB-C1708013 | Светильник Лайнер 4-38-Д-120-0/ПТ/О-5К80-Н41 | null | https://img.ksk.ru/ArticlesPhotos/CB-C1707013.jpg | Светильники профильные | 12010 | 1434*46,6*60,3 | 2.015 | 37,7 | 3770 |  | 100 | 5000 | 80 | Косинусная | 0,97 | 41 | УХЛ4 | 1 кВ (L-N), 2 кВ (L-PE, N-PE) | Накладной | 5 | 70000 | I | <2% |  | https://img.ksk.ru/sveton/productpasports/CB-C17xx013/CB-C1708013.pdf | https://img.ksk.ru/sveton/productsdrawing/CB-C17xx013.jpg |  | https://img.ksk.ru/sveton/ies/Liner_8/CB-C1708013.ies
CB-C1708014 | Светильник Лайнер 8-38-Д-120-0/ПТ/О-5К80-В41 | null | https://img.ksk.ru/ArticlesPhotos/sveton/CB-C1707014.jpg | Светильники профильные | 14491 | 1430*65*60 | 2.015 | 37,7 | 3770 |  | 100 | 5000 | 80 | Косинусная | 0,97 | 41 | УХЛ4 | 1 кВ (L-N), 2 кВ (L-PE, N-PE) | Встраиваемый | 5 | 70000 | I | <2% | Тип светодиода: SMD 2835. КСС-Д. Тип оптического элемента: опаловый. | https://img.ksk.ru/sveton/productpasports/CB-C17xx014/CB-C1708014.pdf | https://img.ksk.ru/sveton/productsdrawing/CB-C17xx014.jpg |  | https://img.ksk.ru/sveton/ies/Liner_8/CB-C1708014.ies | https://img.ksk.ru/sveton/Description/CB-C17xx/Liner_8.pdf
CB-C1708016 | Светильник Лайнер 11-38-Д-120-0/ПТ/О-5К80-П41 | null | https://img.ksk.ru/ArticlesPhotos/CB-C1704016.jpg | Светильники профильные | 10624 | 1434*30*30 | 1.2 | 37 | 3070 |  | 83 | 5000 | 80 | Косинусная | 0,97 | 41 | УХЛ4 | 1 кВ (L-N), 2 кВ (L-PE, N-PE) | Подвесной | 5 | 70000 | I | <2% |  | https://img.ksk.ru/sveton/productpasports/CB-C17xx016/CB-C1708016.pdf | https://img.ksk.ru/sveton/productsdrawing/CB-C17xx/CB-C17xx016.jpg |  | https://img.ksk.ru/sveton/ies/CB-C17xx016/CB-C1708016.ies
CB-C1708017 | Светильник Лайнер 15-21-Д-120-0/ПТ/О-5К80-Н41 | null | https://img.ksk.ru/ArticlesPhotos/CB-C1701019.jpg | Светильники профильные | 4943 | 1434*16*14 | .37 | 20 | 2350 |  | 115 | 5000 | 80 | Косинусная | 0,93 | 41 | УХЛ4 | 1 кВ (L-N), 2 кВ (L-PE, N-PE) | Накладной | 5 | 70000 | II | <2% |  | https://img.ksk.ru/sveton/productpasports/CB-C17xx017/CB-C1708017.pdf | https://img.ksk.ru/sveton/productsdrawing/CB-C17xx/CB-C1704017.jpg |  | https://img.ksk.ru/sveton/ies/Liner_15/CB-C1708017.ies
CB-C1708031 | Светильник Лайнер 21-38-Д-120-0/ПТ/О-5К80-П41 | null | https://img.ksk.ru/ArticlesPhotos/CB-C1704031.jpg | Светильники профильные | 13593 | 1434*77*74 | 2.6 | 38 | 4000 |  | 102 | 5000 | 80 | Косинусная | 0,97 | 41 | УХЛ4 | 1 кВ (L-N), 2 кВ (L-PE, N-PE) | Подвесной | 5 | 70000 | I | <2% | Тип светодиода: SMD 2835. КСС-Д. Тип оптического элемента: опаловый. | https://img.ksk.ru/sveton/productpasports/CB-C17xx/Liner21.pdf | https://img.ksk.ru/sveton/productsdrawing/CB-C17xx/CB-C17xx031.jpg |  | https://img.ksk.ru/sveton/ies/Liner_21/CB-C1708031.ies | https://img.ksk.ru/sveton/Description/CB-C17xx/Liner_21.pdf
CB-C1708102 | Светильник Лайнер 1-26-Д-120-0/ПТ/О-4К80-П54 | null | https://img.ksk.ru/ArticlesPhotos/CB-C1704010.jpg | Светильники профильные | 10943 | 964*46,6*60,3 | 1.45 | 26 | 2620 |  | 100 | 4000 | 80 | Косинусная | 0,96 | 54 | УХЛ4 | 1 кВ (L-N), 2 кВ (L-PE, N-PE) | Подвесной | 5 | 70000 | I | <2% |  | https://img.ksk.ru/sveton/productpasports/CB-C17xx102/CB-C1708102.pdf | https://img.ksk.ru/sveton/productsdrawing/CB-C17xx010.jpg |  | https://img.ksk.ru/sveton/ies/Liner_1/CB-C1704010.ies
CB-C1709010 | Светильник Лайнер 1-52-Д-120-0/ПТ/О-3К80-П41 | null | https://img.ksk.ru/ArticlesPhotos/CB-C1710010.jpg | Светильники профильные | 15755 | 1904*46,6*60,3 | 2.67 | 52 | 5180 |  | 95 | 3000 | 80 | Косинусная | 0,96 | 41 | УХЛ4 | 1 кВ (L-N), 2 кВ (L-PE, N-PE) | Подвесной | 5 | 70000 | I | <2% |  | https://img.ksk.ru/sveton/productpasports/CB-C17xx/CB-C17xx010.pdf | https://img.ksk.ru/sveton/productsdrawing/CB-C17xx010.jpg |  | https://img.ksk.ru/sveton/ies/Liner_1/CB-C1709010.ies
CB-C1709012 | Светильник Лайнер 3-52-Д-120-0/ПТ/О-3К80-У41 | null | https://img.ksk.ru/ArticlesPhotos/CB-C1710012.jpg | Светильники профильные | 19105 | 1904*46.6*60.3 | 2.67 | 52 | 4750 |  | 92 | 3000 | 80 | Косинусная | 0,96 | 41 | УХЛ4 | 1 кВ (L-N), 2 кВ (L-PE, N-PE) | Универсальное крепление | 5 | 70000 | I | <2% |  | https://img.ksk.ru/sveton/productpasports/CB-C17xx012/CB-C1709012.pdf | https://img.ksk.ru/sveton/productsdrawing/CB-C17xx012.jpg |  | https://img.ksk.ru/sveton/ies/Liner_8/CB-C1709012.ies
CB-C1709013 | Светильник Лайнер 4-52-Д-120-0/ПТ/О-3К80-Н41 | null | https://img.ksk.ru/ArticlesPhotos/CB-C1710013.jpg | Светильники профильные | 18000 | 1904*46,6*60,3 | 2.67 | 52 | 4750 |  | 92 | 3000 | 80 | Косинусная | 0,96 | 41 | УХЛ4 | 1 кВ (L-N), 2 кВ (L-PE, N-PE) | Накладной | 5 | 70000 | I | <2% |  | https://img.ksk.ru/sveton/productpasports/CB-C17xx013/CB-C1709013.pdf | https://img.ksk.ru/sveton/productsdrawing/CB-C17xx013.jpg |  | https://img.ksk.ru/sveton/ies/Liner_8/CB-C1709013.ies
CB-C1709014 | Светильник Лайнер 8-52-Д-120-0/ПТ/О-3К80-В41 | null | https://img.ksk.ru/ArticlesPhotos/sveton/CB-C1710014.jpg | Светильники профильные | 20369 | 1900*65*60 | 2.67 | 52 | 4750 |  | 92 | 3000 | 80 | Косинусная | 0,96 | 41 | УХЛ4 | 1 кВ (L-N), 2 кВ (L-PE, N-PE) | Встраиваемый | 5 | 70000 | I | <2% | Тип светодиода: SMD 2835. КСС-Д. Тип оптического элемента: опаловый. | https://img.ksk.ru/sveton/productpasports/CB-C17xx014/CB-C1709014.pdf | https://img.ksk.ru/sveton/productsdrawing/CB-C17xx014.jpg |  | https://img.ksk.ru/sveton/ies/Liner_8/CB-C1709014.ies | https://img.ksk.ru/sveton/Description/CB-C17xx/Liner_8.pdf
CB-C1709016 | Светильник Лайнер 11-52-Д-120-0/ПТ/О-3К80-П41 | null | https://img.ksk.ru/ArticlesPhotos/CB-C1704016.jpg | Светильники профильные | 15748 | 1904*30*30 | 1.6 | 52 | 4100 |  | 79 | 3000 | 80 | Косинусная | 0,96 | 41 | УХЛ4 | 1 кВ (L-N), 2 кВ (L-PE, N-PE) | Подвесной | 5 | 70000 | I | <2% |  | https://img.ksk.ru/sveton/productpasports/CB-C17xx016/CB-C1709016.pdf | https://img.ksk.ru/sveton/productsdrawing/CB-C17xx/CB-C17xx016.jpg |  | https://img.ksk.ru/sveton/ies/CB-C17xx016/CB-C1709016.ies
CB-C1709017 | Светильник Лайнер 15-28-Д-120-0/ПТ/О-3К80-Н41 | null | https://img.ksk.ru/ArticlesPhotos/CB-C1701019.jpg | Светильники профильные | 4931 | 1900*16*12 | .5 | 28 | 2900 |  | 105 | 3000 | 80 | Косинусная | 0,97 | 41 | УХЛ4 | 1 кВ (L-N), 2 кВ (L-PE, N-PE) | Накладной | 5 | 70000 | II | <2% |  | https://img.ksk.ru/sveton/productpasports/CB-C17xx017/CB-C1709017.pdf | https://img.ksk.ru/sveton/productsdrawing/CB-C17xx/CB-C1704017.jpg |  | https://img.ksk.ru/sveton/ies/Liner_15/CB-C1709017.ies
CB-C1709031 | Светильник Лайнер 21-52-Д-120-0/ПТ/О-3К80-П41 | null | https://img.ksk.ru/ArticlesPhotos/CB-C1704031.jpg | Светильники профильные | 20184 | 1904*77*74 | 3.3 | 52 | 5180 |  | 95 | 3000 | 80 | Косинусная | 0,96 | 41 | УХЛ4 | 1 кВ (L-N), 2 кВ (L-PE, N-PE) | Подвесной | 5 | 70000 | I | <2% | Тип светодиода: SMD 2835. КСС-Д. Тип оптического элемента: опаловый. | https://img.ksk.ru/sveton/productpasports/CB-C17xx/Liner21.pdf | https://img.ksk.ru/sveton/productsdrawing/CB-C17xx/CB-C17xx031.jpg |  | https://img.ksk.ru/sveton/ies/Liner_21/CB-C1709031.ies | https://img.ksk.ru/sveton/Description/CB-C17xx/Liner_21.pdf
CB-C1710010 | Светильник Лайнер 1-52-Д-120-0/ПТ/О-4К80-П41 | null | https://img.ksk.ru/ArticlesPhotos/CB-C1710010.jpg | Светильники профильные | 15755 | 1904*46,6*60,3 | 2.67 | 52 | 5460 |  | 100 | 4000 | 80 | Косинусная | 0,96 | 41 | УХЛ4 | 1 кВ (L-N), 2 кВ (L-PE, N-PE) | Подвесной | 5 | 70000 | I | <2% |  | https://img.ksk.ru/sveton/productpasports/CB-C17xx/CB-C17xx010.pdf | https://img.ksk.ru/sveton/productsdrawing/CB-C17xx010.jpg | https://img.ksk.ru/sveton/Led_test_report/CB-C17xx010/CB-C1710010.pdf | https://img.ksk.ru/sveton/ies/Liner_1/CB-C1710010.ies
CB-C1710012 | Светильник Лайнер 3-52-Д-120-0/ПТ/О-4К80-У41 | null | https://img.ksk.ru/ArticlesPhotos/CB-C1710012.jpg | Светильники профильные | 19120 | 1904*46.6*60.3 | 2.67 | 52 | 5050 |  | 98 | 4000 | 80 | Косинусная | 0,96 | 41 | УХЛ4 | 1 кВ (L-N), 2 кВ (L-PE, N-PE) | Универсальное крепление | 5 | 70000 | I | <2% |  | https://img.ksk.ru/sveton/productpasports/CB-C17xx012/CB-C1710012.pdf | https://img.ksk.ru/sveton/productsdrawing/CB-C17xx012.jpg | https://img.ksk.ru/sveton/Led_test_report/CB-C17xx010/CB-C1710012.pdf | https://img.ksk.ru/sveton/ies/Liner_8/CB-C1710012.ies
CB-C1710013 | Светильник Лайнер 4-52-Д-120-0/ПТ/О-4К80-Н41 | null | https://img.ksk.ru/ArticlesPhotos/CB-C1710013.jpg | Светильники профильные | 18000 | 1904*46,6*60,3 | 2.67 | 52 | 5050 |  | 98 | 4000 | 80 | Косинусная | 0,96 | 41 | УХЛ4 | 1 кВ (L-N), 2 кВ (L-PE, N-PE) | Накладной | 5 | 70000 | I | <2% |  | https://img.ksk.ru/sveton/productpasports/CB-C17xx013/CB-C1710013.pdf | https://img.ksk.ru/sveton/productsdrawing/CB-C17xx013.jpg | https://img.ksk.ru/sveton/Led_test_report/CB-C17xx010/CB-C1710013.pdf | https://img.ksk.ru/sveton/ies/Liner_8/CB-C1710013.ies
CB-C1710014 | Светильник Лайнер 8-52-Д-120-0/ПТ/О-4К80-В41 | null | https://img.ksk.ru/ArticlesPhotos/sveton/CB-C1710014.jpg | Светильники профильные | 20369 | 1900*65*60 | 2.67 | 52 | 5050 |  | 98 | 4000 | 80 | Косинусная | 0,96 | 41 | УХЛ4 | 1 кВ (L-N), 2 кВ (L-PE, N-PE) | Встраиваемый | 5 | 70000 | I | <2% | Тип светодиода: SMD 2835. КСС-Д. Тип оптического элемента: опаловый. | https://img.ksk.ru/sveton/productpasports/CB-C17xx014/CB-C1710014.pdf | https://img.ksk.ru/sveton/productsdrawing/CB-C17xx014.jpg | https://img.ksk.ru/sveton/Led_test_report/CB-C17xx010/CB-C1710014.pdf | https://img.ksk.ru/sveton/ies/Liner_8/CB-C1710014.ies | https://img.ksk.ru/sveton/Description/CB-C17xx/Liner_8.pdf
CB-C1710016 | Светильник Лайнер 11-52-Д-120-0/ПТ/О-4К80-П41 | null | https://img.ksk.ru/ArticlesPhotos/CB-C1704016.jpg | Светильники профильные | 15389 | 1904*30*30 | 1.6 | 52 | 4300 |  | 83 | 4000 | 80 | Косинусная | 0,96 | 41 | УХЛ4 | 1 кВ (L-N), 2 кВ (L-PE, N-PE) | Подвесной | 5 | 70000 | I | <2% |  | https://img.ksk.ru/sveton/productpasports/CB-C17xx016/CB-C1710016.pdf | https://img.ksk.ru/sveton/productsdrawing/CB-C17xx/CB-C17xx016.jpg |  | https://img.ksk.ru/sveton/ies/CB-C17xx016/CB-C1710016.ies
CB-C1710017 | Светильник Лайнер 15-28-Д-120-0/ПТ/О-4К80-Н41 | null | https://img.ksk.ru/ArticlesPhotos/CB-C1701019.jpg | Светильники профильные | 4931 | 1900*16*12 | .5 | 28 | 3000 |  | 112 | 4000 | 80 | Косинусная | 0,97 | 41 | УХЛ4 | 1 кВ (L-N), 2 кВ (L-PE, N-PE) | Накладной | 5 | 70000 | II | <2% |  | https://img.ksk.ru/sveton/productpasports/CB-C17xx017/CB-C1710017.pdf | https://img.ksk.ru/sveton/productsdrawing/CB-C17xx/CB-C1704017.jpg |  | https://img.ksk.ru/sveton/ies/Liner_15/CB-C1710017.ies
CB-C1710021 | Светильник Ладья 1-130-Д-120-0/ПТ/О-4К80-П41 | null | https://img.ksk.ru/ArticlesPhotos/CB-C1701021.jpg | Светильники профильные | 41177 | 990*990*60 | 6.15
CB-C1710031 | Светильник Лайнер 21-52-Д-120-0/ПТ/О-4К80-П41 | null | https://img.ksk.ru/ArticlesPhotos/CB-C1704031.jpg | Светильники профильные | 20184 | 1904*77*74 | 3.3 | 52 | 5460 |  | 100 | 4000 | 80 | Косинусная | 0,96 | 41 | УХЛ4 | 1 кВ (L-N), 2 кВ (L-PE, N-PE) | Подвесной | 5 | 70000 | I | <2% | Тип светодиода: SMD 2835. КСС-Д. Тип оптического элемента: опаловый. | https://img.ksk.ru/sveton/productpasports/CB-C17xx/Liner21.pdf | https://img.ksk.ru/sveton/productsdrawing/CB-C17xx/CB-C17xx031.jpg |  | https://img.ksk.ru/sveton/ies/Liner_21/CB-C1710031.ies | https://img.ksk.ru/sveton/Description/CB-C17xx/Liner_21.pdf
CB-C1711010 | Светильник Лайнер 1-52-Д-120-0/ПТ/О-5К80-П41 | null | https://img.ksk.ru/ArticlesPhotos/CB-C1710010.jpg | Светильники профильные | 15755 | 1904*46,6*60,3 | 2.67 | 52 | 5560 |  | 102 | 5000 | 80 | Косинусная | 0,96 | 41 | УХЛ4 | 1 кВ (L-N), 2 кВ (L-PE, N-PE) | Подвесной | 5 | 70000 | I | <2% |  | https://img.ksk.ru/sveton/productpasports/CB-C17xx/CB-C17xx010.pdf | https://img.ksk.ru/sveton/productsdrawing/CB-C17xx010.jpg |  | https://img.ksk.ru/sveton/ies/Liner_1/CB-C1711010.ies
CB-C1711012 | Светильник Лайнер 3-52-Д-120-0/ПТ/О-5К80-У41 | null | https://img.ksk.ru/ArticlesPhotos/CB-C1710012.jpg | Светильники профильные | 19105 | 1904*46.6*60.3 | 2.67 | 52 | 5200 |  | 100 | 5000 | 80 | Косинусная | 0,96 | 41 | УХЛ4 | 1 кВ (L-N), 2 кВ (L-PE, N-PE) | Универсальное крепление | 5 | 70000 | I | <2% |  | https://img.ksk.ru/sveton/productpasports/CB-C17xx012/CB-C1711012.pdf | https://img.ksk.ru/sveton/productsdrawing/CB-C17xx012.jpg |  | https://img.ksk.ru/sveton/ies/Liner_8/CB-C1711012.ies
CB-C1711013 | Светильник Лайнер 4-52-Д-120-0/ПТ/О-5К80-Н41 | null | https://img.ksk.ru/ArticlesPhotos/CB-C1710013.jpg | Светильники профильные | 18000 | 1904*46,6*60,3 | 2.67 | 52 | 5200 |  | 100 | 5000 | 80 | Косинусная | 0,96 | 41 | УХЛ4 | 1 кВ (L-N), 2 кВ (L-PE, N-PE) | Накладной | 5 | 70000 | I | <2% |  | https://img.ksk.ru/sveton/productpasports/CB-C17xx013/CB-C1711013.pdf | https://img.ksk.ru/sveton/productsdrawing/CB-C17xx013.jpg |  | https://img.ksk.ru/sveton/ies/Liner_8/CB-C1711013.ies
CB-C1711014 | Светильник Лайнер 8-52-Д-120-0/ПТ/О-5К80-В41 | null | https://img.ksk.ru/ArticlesPhotos/sveton/CB-C1710014.jpg | Светильники профильные | 20369 | 1900*65*60 | 2.67 | 52 | 5200 |  | 100 | 5000 | 80 | Косинусная | 0,96 | 41 | УХЛ4 | 1 кВ (L-N), 2 кВ (L-PE, N-PE) | Встраиваемый | 5 | 70000 | I | <2% | Тип светодиода: SMD 2835. КСС-Д. Тип оптического элемента: опаловый. | https://img.ksk.ru/sveton/productpasports/CB-C17xx014/CB-C1711014.pdf | https://img.ksk.ru/sveton/productsdrawing/CB-C17xx014.jpg |  | https://img.ksk.ru/sveton/ies/Liner_8/CB-C1711014.ies | https://img.ksk.ru/sveton/Description/CB-C17xx/Liner_8.pdf
CB-C1711016 | Светильник Лайнер 11-52-Д-120-0/ПТ/О-5К80-П41 | null | https://img.ksk.ru/ArticlesPhotos/CB-C1704016.jpg | Светильники профильные | 15748 | 1904*30*30 | 1.6 | 52 | 4360 |  | 84 | 5000 | 80 | Косинусная | 0,96 | 41 | УХЛ4 | 1 кВ (L-N), 2 кВ (L-PE, N-PE) | Подвесной | 5 | 70000 | I | <2% |  | https://img.ksk.ru/sveton/productpasports/CB-C17xx016/CB-C1711016.pdf | https://img.ksk.ru/sveton/productsdrawing/CB-C17xx/CB-C17xx016.jpg |  | https://img.ksk.ru/sveton/ies/CB-C17xx016/CB-C1711016.ies
CB-C1711017 | Светильник Лайнер 15-28-Д-120-0/ПТ/О-5К80-Н41 | null | https://img.ksk.ru/ArticlesPhotos/CB-C1701019.jpg | Светильники профильные | 4931 | 1900*16*12 | .5 | 28 | 3130 |  | 115 | 5000 | 80 | Косинусная | 0,97 | 41 | УХЛ4 | 1 кВ (L-N), 2 кВ (L-PE, N-PE) | Накладной | 5 | 70000 | II | <2% |  | https://img.ksk.ru/sveton/productpasports/CB-C17xx017/CB-C1711017.pdf | https://img.ksk.ru/sveton/productsdrawing/CB-C17xx/CB-C1704017.jpg |  | https://img.ksk.ru/sveton/ies/Liner_15/CB-C1711017.ies
CB-C1711031 | Светильник Лайнер 21-52-Д-120-0/ПТ/О-5К80-П41 | null | https://img.ksk.ru/ArticlesPhotos/CB-C1704031.jpg | Светильники профильные | 20184 | 1904*77*74 | 3.3 | 52 | 5560 |  | 102 | 5000 | 80 | Косинусная | 0,96 | 41 | УХЛ4 | 1 кВ (L-N), 2 кВ (L-PE, N-PE) | Подвесной | 5 | 70000 | I | <2% | Тип светодиода: SMD 2835. КСС-Д. Тип оптического элемента: опаловый. | https://img.ksk.ru/sveton/productpasports/CB-C17xx/Liner21.pdf | https://img.ksk.ru/sveton/productsdrawing/CB-C17xx/CB-C17xx031.jpg |  | https://img.ksk.ru/sveton/ies/Liner_21/CB-C1711031.ies | https://img.ksk.ru/sveton/Description/CB-C17xx/Liner_21.pdf
CB-C1712010 | Светильник Лайнер 1-64-Д-120-0/ПТ/О-3К80-П41 | null | https://img.ksk.ru/ArticlesPhotos/CB-C1713010.jpg | Светильники профильные | 22904 | 2374*46.6*60.3 | 3.24 | 63,3 | 6270 |  | 95 | 3000 | 80 | Косинусная | 0,97 | 41 | УХЛ4 | 1 кВ (L-N), 2 кВ (L-PE, N-PE) | Подвесной | 5 | 70000 | I | <2% |  | https://img.ksk.ru/sveton/productpasports/CB-C17xx/CB-C17xx010.pdf | https://img.ksk.ru/sveton/productsdrawing/CB-C17xx010.jpg |  | https://img.ksk.ru/sveton/ies/Liner_1/CB-C1712010.ies
CB-C1712012 | Светильник Лайнер 3-64-Д-120-0/ПТ/О-3К80-У41 | null | https://img.ksk.ru/ArticlesPhotos/CB-C1713012.jpg | Светильники профильные | 22533 | 2374*46.6*60.3 | 3.24 | 63,3 | 5800 |  | 92 | 3000 | 80 | Косинусная | 0,97 | 41 | УХЛ4 | 1 кВ (L-N), 2 кВ (L-PE, N-PE) | Универсальное крепление | 5 | 70000 | I | <2% |  | https://img.ksk.ru/sveton/productpasports/CB-C17xx012/CB-C17012012.pdf | https://img.ksk.ru/sveton/productsdrawing/CB-C17xx012.jpg |  | https://img.ksk.ru/sveton/ies/Liner_8/CB-C1712012.ies
CB-C1712013 | Светильник Лайнер 4-64-Д-120-0/ПТ/О-3К80-Н41 | null | https://img.ksk.ru/ArticlesPhotos/CB-C1713013.jpg | Светильники профильные | 21943 | 2374*46,6*60,3 | 3.24 | 63,3 | 5800 |  | 92 | 3000 | 80 | Косинусная | 0,97 | 41 | УХЛ4 | 1 кВ (L-N), 2 кВ (L-PE, N-PE) | Накладной | 5 | 70000 | I | <2% |  | https://img.ksk.ru/sveton/productpasports/CB-C17xx013/CB-C17012013.pdf | https://img.ksk.ru/sveton/productsdrawing/CB-C17xx013.jpg |  | https://img.ksk.ru/sveton/ies/Liner_8/CB-C1712013.ies
CB-C1712014 | Светильник Лайнер 8-64-Д-120-0/ПТ/О-3К80-В41 | null | https://img.ksk.ru/ArticlesPhotos/sveton/CB-C1713014.jpg | Светильники профильные | 23058 | 2370*65*60 | 3.24 | 63,3 | 5800 |  | 92 | 3000 | 80 | Косинусная | 0,97 | 41 | УХЛ4 | 1 кВ (L-N), 2 кВ (L-PE, N-PE) | Встраиваемый | 5 | 70000 | I | <2% | Тип светодиода: SMD 2835. КСС-Д. Тип оптического элемента: опаловый. | https://img.ksk.ru/sveton/productpasports/CB-C17xx014/CB-C17012014.pdf | https://img.ksk.ru/sveton/productsdrawing/CB-C17xx014.jpg |  | https://img.ksk.ru/sveton/ies/Liner_8/CB-C1712014.ies | https://img.ksk.ru/sveton/Description/CB-C17xx/Liner_8.pdf
CB-C1712017 | Светильник Лайнер 15-35-Д-120-0/ПТ/О-3К80-Н41 | null | https://img.ksk.ru/ArticlesPhotos/CB-C1701019.jpg | Светильники профильные | 7091 | 2370*16*12 | .66 | 31 | 3650 |  | 105 | 3000 | 80 | Косинусная | 0,96 | 41 | УХЛ4 | 1 кВ (L-N), 2 кВ (L-PE, N-PE) | Накладной | 5 | 70000 | II | <2% |  | https://img.ksk.ru/sveton/productpasports/CB-C17xx017/CB-C1712017.pdf | https://img.ksk.ru/sveton/productsdrawing/CB-C17xx/CB-C1704017.jpg |  | https://img.ksk.ru/sveton/ies/Liner_15/CB-C1712017.ies
CB-C1713010 | Светильник Лайнер 1-64-Д-120-0/ПТ/О-4К80-П41 | null | https://img.ksk.ru/ArticlesPhotos/CB-C1713010.jpg | Светильники профильные | 22611 | 2374*46.6*60.3 | 3.24 | 63,3 | 6600 |  | 100 | 4000 | 80 | Косинусная | 0,97 | 41 | УХЛ4 | 1 кВ (L-N), 2 кВ (L-PE, N-PE) | Подвесной | 5 | 70000 | I | <2% |  | https://img.ksk.ru/sveton/productpasports/CB-C17xx/CB-C17xx010.pdf | https://img.ksk.ru/sveton/productsdrawing/CB-C17xx010.jpg | https://img.ksk.ru/sveton/Led_test_report/CB-C17xx010/CB-C1713010.pdf | https://img.ksk.ru/sveton/ies/Liner_1/CB-C1713010.ies
CB-C1713012 | Светильник Лайнер 3-64-Д-120-0/ПТ/О-4К80-У41 | null | https://img.ksk.ru/ArticlesPhotos/CB-C1713012.jpg | Светильники профильные | 22546 | 2374*46.6*60.3 | 3.24 | 63,3 | 6200 |  | 98 | 4000 | 80 | Косинусная | 0,97 | 41 | УХЛ4 | 1 кВ (L-N), 2 кВ (L-PE, N-PE) | Универсальное крепление | 5 | 70000 | I | <2% |  | https://img.ksk.ru/sveton/productpasports/CB-C17xx012/CB-C1713012.pdf | https://img.ksk.ru/sveton/productsdrawing/CB-C17xx012.jpg | https://img.ksk.ru/sveton/Led_test_report/CB-C17xx010/CB-C1713012.pdf | https://img.ksk.ru/sveton/ies/Liner_8/CB-C1713012.ies
CB-C1713013 | Светильник Лайнер 4-64-Д-120-0/ПТ/О-4К80-Н41 | null | https://img.ksk.ru/ArticlesPhotos/CB-C1713013.jpg | Светильники профильные | 21943 | 2374*46,6*60,3 | 3.24 | 63,3 | 6200 |  | 98 | 4000 | 80 | Косинусная | 0,97 | 41 | УХЛ4 | 1 кВ (L-N), 2 кВ (L-PE, N-PE) | Накладной | 5 | 70000 | I | <2% |  | https://img.ksk.ru/sveton/productpasports/CB-C17xx013/CB-C1713013.pdf | https://img.ksk.ru/sveton/productsdrawing/CB-C17xx013.jpg | https://img.ksk.ru/sveton/Led_test_report/CB-C17xx010/CB-C1713013.pdf | https://img.ksk.ru/sveton/ies/Liner_8/CB-C1713013.ies
CB-C1713014 | Светильник Лайнер 8-64-Д-120-0/ПТ/О-4К80-В41 | null | https://img.ksk.ru/ArticlesPhotos/sveton/CB-C1713014.jpg | Светильники профильные | 23058 | 2370*65*60 | 3.24 | 63,3 | 6200 |  | 98 | 4000 | 80 | Косинусная | 0,97 | 41 | УХЛ4 | 1 кВ (L-N), 2 кВ (L-PE, N-PE) | Встраиваемый | 5 | 70000 | I | <2% | Тип светодиода: SMD 2835. КСС-Д. Тип оптического элемента: опаловый. | https://img.ksk.ru/sveton/productpasports/CB-C17xx014/CB-C1713014.pdf | https://img.ksk.ru/sveton/productsdrawing/CB-C17xx014.jpg | https://img.ksk.ru/sveton/Led_test_report/CB-C17xx010/CB-C1713014.pdf | https://img.ksk.ru/sveton/ies/Liner_8/CB-C1713014.ies | https://img.ksk.ru/sveton/Description/CB-C17xx/Liner_8.pdf
CB-C1713017 | Светильник Лайнер 15-35-Д-120-0/ПТ/О-4К80-Н41 | null | https://img.ksk.ru/ArticlesPhotos/CB-C1701019.jpg | Светильники профильные | 7091 | 2370*16*12 | .66 | 31 | 3720 |  | 112 | 4000 | 80 | Косинусная | 0,96 | 41 | УХЛ4 | 1 кВ (L-N), 2 кВ (L-PE, N-PE) | Накладной | 5 | 70000 | II | <2% |  | https://img.ksk.ru/sveton/productpasports/CB-C17xx017/CB-C1713017.pdf | https://img.ksk.ru/sveton/productsdrawing/CB-C17xx/CB-C1704017.jpg |  | https://img.ksk.ru/sveton/ies/Liner_15/CB-C1713017.ies
CB-C1714010 | Светильник Лайнер 1-64-Д-120-0/ПТ/О-5К80-П41 | null | https://img.ksk.ru/ArticlesPhotos/CB-C1713010.jpg | Светильники профильные | 22892 | 2374*46.6*60.3 | 3.24 | 63,3 | 6730 |  | 102 | 5000 | 80 | Косинусная | 0,97 | 41 | УХЛ4 | 1 кВ (L-N), 2 кВ (L-PE, N-PE) | Подвесной | 5 | 70000 | I | <2% |  | https://img.ksk.ru/sveton/productpasports/CB-C17xx/CB-C17xx010.pdf | https://img.ksk.ru/sveton/productsdrawing/CB-C17xx010.jpg |  | https://img.ksk.ru/sveton/ies/Liner_1/CB-C1714010.ies
CB-C1714012 | Светильник Лайнер 3-64-Д-120-0/ПТ/О-5К80-У41 | null | https://img.ksk.ru/ArticlesPhotos/CB-C1713012.jpg | Светильники профильные | 22533 | 2374*46.6*60.3 | 3.24 | 63,3 | 6300 |  | 100 | 5000 | 80 | Косинусная | 0,97 | 41 | УХЛ4 | 1 кВ (L-N), 2 кВ (L-PE, N-PE) | Универсальное крепление | 5 | 70000 | I | <2% |  | https://img.ksk.ru/sveton/productpasports/CB-C17xx012/CB-C1714012.pdf | https://img.ksk.ru/sveton/productsdrawing/CB-C17xx012.jpg |  | https://img.ksk.ru/sveton/ies/Liner_8/CB-C1714012.ies
CB-C1714013 | Светильник Лайнер 4-64-Д-120-0/ПТ/О-5К80-Н41 | null | https://img.ksk.ru/ArticlesPhotos/CB-C1713013.jpg | Светильники профильные | 21943 | 2374*46,6*60,3 | 3.24 | 63,3 | 6300 |  | 100 | 5000 | 80 | Косинусная | 0,97 | 41 | УХЛ4 | 1 кВ (L-N), 2 кВ (L-PE, N-PE) | Накладной | 5 | 70000 | I | <2% |  | https://img.ksk.ru/sveton/productpasports/CB-C17xx013/CB-C1714013.pdf | https://img.ksk.ru/sveton/productsdrawing/CB-C17xx013.jpg |  | https://img.ksk.ru/sveton/ies/Liner_8/CB-C1714013.ies
CB-C1714014 | Светильник Лайнер 8-64-Д-120-0/ПТ/О-5К80-В41 | null | https://img.ksk.ru/ArticlesPhotos/sveton/CB-C1713014.jpg | Светильники профильные | 23058 | 2370*65*60 | 3.24 | 63,3 | 6300 |  | 100 | 5000 | 80 | Косинусная | 0,97 | 41 | УХЛ4 | 1 кВ (L-N), 2 кВ (L-PE, N-PE) | Встраиваемый | 5 | 70000 | I | <2% | Тип светодиода: SMD 2835. КСС-Д. Тип оптического элемента: опаловый. | https://img.ksk.ru/sveton/productpasports/CB-C17xx014/CB-C1714014.pdf | https://img.ksk.ru/sveton/productsdrawing/CB-C17xx014.jpg |  | https://img.ksk.ru/sveton/ies/Liner_8/CB-C1714014.ies | https://img.ksk.ru/sveton/Description/CB-C17xx/Liner_8.pdf
CB-C1714017 | Светильник Лайнер 15-35-Д-120-0/ПТ/О-5К80-Н41 | null | https://img.ksk.ru/ArticlesPhotos/CB-C1701019.jpg | Светильники профильные | 7091 | 2370*16*12 | .66 | 31 | 3900 |  | 115 | 5000 | 80 | Косинусная | 0,96 | 41 | УХЛ4 | 1 кВ (L-N), 2 кВ (L-PE, N-PE) | Накладной | 5 | 70000 | II | <2% |  | https://img.ksk.ru/sveton/productpasports/CB-C17xx017/CB-C1714017.pdf | https://img.ksk.ru/sveton/productsdrawing/CB-C17xx/CB-C1704017.jpg |  | https://img.ksk.ru/sveton/ies/Liner_15/CB-C1714017.ies
CB-C1715010 | Светильник Лайнер 1-74-Д-120-0/ПТ/О-3К80-П41 | null | https://img.ksk.ru/ArticlesPhotos/CB-C1716010.jpg | Светильники профильные | 25896 | 2844*46,6*60,3 | 3.785 | 74,3 | 7420 |  | 95 | 3000 | 80 | Косинусная | 0,97 | 41 | УХЛ4 | 1 кВ (L-N), 2 кВ (L-PE, N-PE) | Подвесной | 5 | 70000 | I | <2% |  | https://img.ksk.ru/sveton/productpasports/CB-C17xx/CB-C17xx010.pdf | https://img.ksk.ru/sveton/productsdrawing/CB-C17xx010.jpg |  | https://img.ksk.ru/sveton/ies/Liner_1/CB-C1715010.ies
CB-C1715012 | Светильник Лайнер 3-74-Д-120-0/ПТ/О-3К80-У41 | null | https://img.ksk.ru/ArticlesPhotos/CB-C1716012.jpg | Светильники профильные | 24593 | 2844*46.6*60.3 | 3.785 | 74,3 | 6800 |  | 92 | 3000 | 80 | Косинусная | 0,97 | 41 | УХЛ4 | 1 кВ (L-N), 2 кВ (L-PE, N-PE) | Универсальное крепление | 5 | 70000 | I | <2% |  | https://img.ksk.ru/sveton/productpasports/CB-C17xx012/CB-C1715012.pdf | https://img.ksk.ru/sveton/productsdrawing/CB-C17xx012.jpg |  | https://img.ksk.ru/sveton/ies/Liner_8/CB-C1715012.ies
CB-C1715013 | Светильник Лайнер 4-74-Д-120-0/ПТ/О-3К80-Н41 | null | https://img.ksk.ru/ArticlesPhotos/CB-C1716013.jpg | Светильники профильные | 26372 | 2844*46,6*60,3 | 3.785 | 74,3 | 6800 |  | 92 | 3000 | 80 | Косинусная | 0,97 | 41 | УХЛ4 | 1 кВ (L-N), 2 кВ (L-PE, N-PE) | Накладной | 5 | 70000 | I | <2% |  | https://img.ksk.ru/sveton/productpasports/CB-C17xx013/CB-C1715013.pdf | https://img.ksk.ru/sveton/productsdrawing/CB-C17xx013.jpg |  | https://img.ksk.ru/sveton/ies/Liner_8/CB-C1715013.ies
CB-C1715014 | Светильник Лайнер 8-74-Д-120-0/ПТ/О-3К80-В41 | null | https://img.ksk.ru/ArticlesPhotos/sveton/CB-C1716014.jpg | Светильники профильные | 26437 | 2840*65*60 | 3.785 | 74,3 | 6800 |  | 92 | 3000 | 80 | Косинусная | 0,97 | 41 | УХЛ4 | 1 кВ (L-N), 2 кВ (L-PE, N-PE) | Встраиваемый | 5 | 70000 | I | <2% | Тип светодиода: SMD 2835. КСС-Д. Тип оптического элемента: опаловый. | https://img.ksk.ru/sveton/productpasports/CB-C17xx014/CB-C1715014.pdf | https://img.ksk.ru/sveton/productsdrawing/CB-C17xx014.jpg |  | https://img.ksk.ru/sveton/ies/Liner_8/CB-C1715014.ies | https://img.ksk.ru/sveton/Description/CB-C17xx/Liner_8.pdf
CB-C1715017 | Светильник Лайнер 15-42-Д-120-0/ПТ/О-3К80-Н41 | null | https://img.ksk.ru/ArticlesPhotos/CB-C1701019.jpg | Светильники профильные | 6522 | 2840*16*12 | .8 | 42 | 4400 |  | 105 | 3000 | 80 | Косинусная | 0,97 | 41 | УХЛ4 | 1 кВ (L-N), 2 кВ (L-PE, N-PE) | Накладной | 5 | 70000 | II | <2% |  | https://img.ksk.ru/sveton/productpasports/CB-C17xx017/CB-C1715017.pdf | https://img.ksk.ru/sveton/productsdrawing/CB-C17xx/CB-C1704017.jpg |  | https://img.ksk.ru/sveton/ies/Liner_15/CB-C1715017.ies
CB-C1716010 | Светильник Лайнер 1-74-Д-120-0/ПТ/О-4К80-П41 | null | https://img.ksk.ru/ArticlesPhotos/CB-C1716010.jpg | Светильники профильные | 25896 | 2844*46,6*60,3 | 3.785 | 74,3 | 7810 |  | 100 | 4000 | 80 | Косинусная | 0,97 | 41 | УХЛ4 | 1 кВ (L-N), 2 кВ (L-PE, N-PE) | Подвесной | 5 | 70000 | I | <2% |  | https://img.ksk.ru/sveton/productpasports/CB-C17xx/CB-C17xx010.pdf | https://img.ksk.ru/sveton/productsdrawing/CB-C17xx010.jpg | https://img.ksk.ru/sveton/Led_test_report/CB-C17xx010/CB-C1716010.pdf | https://img.ksk.ru/sveton/ies/Liner_1/CB-C1716010.ies
CB-C1716012 | Светильник Лайнер 3-74-Д-120-0/ПТ/О-4К80-У41 | null | https://img.ksk.ru/ArticlesPhotos/CB-C1716012.jpg | Светильники профильные | 24593 | 2844*46.6*60.3 | 3.785 | 74,3 | 7280 |  | 98 | 4000 | 80 | Косинусная | 0,97 | 41 | УХЛ4 | 1 кВ (L-N), 2 кВ (L-PE, N-PE) | Универсальное крепление | 5 | 70000 | I | <2% |  | https://img.ksk.ru/sveton/productpasports/CB-C17xx012/CB-C1716012.pdf | https://img.ksk.ru/sveton/productsdrawing/CB-C17xx012.jpg | https://img.ksk.ru/sveton/Led_test_report/CB-C17xx010/CB-C1716012.pdf | https://img.ksk.ru/sveton/ies/Liner_8/CB-C1716012.ies
CB-C1716013 | Светильник Лайнер 4-74-Д-120-0/ПТ/О-4К80-Н41 | null | https://img.ksk.ru/ArticlesPhotos/CB-C1716013.jpg | Светильники профильные | 26359 | 2844*46,6*60,3 | 3.785 | 74,3 | 7280 |  | 98 | 4000 | 80 | Косинусная | 0,97 | 41 | УХЛ4 | 1 кВ (L-N), 2 кВ (L-PE, N-PE) | Накладной | 5 | 70000 | I | <2% |  | https://img.ksk.ru/sveton/productpasports/CB-C17xx013/CB-C1716013.pdf | https://img.ksk.ru/sveton/productsdrawing/CB-C17xx013.jpg | https://img.ksk.ru/sveton/Led_test_report/CB-C17xx010/CB-C1716013.pdf | https://img.ksk.ru/sveton/ies/Liner_8/CB-C1716013.ies
CB-C1716014 | Светильник Лайнер 8-74-Д-120-0/ПТ/О-4К80-В41 | null | https://img.ksk.ru/ArticlesPhotos/sveton/CB-C1716014.jpg | Светильники профильные | 26437 | 2840*65*60 | 3.785 | 74,3 | 7280 |  | 98 | 4000 | 80 | Косинусная | 0,97 | 41 | УХЛ4 | 1 кВ (L-N), 2 кВ (L-PE, N-PE) | Встраиваемый | 5 | 70000 | I | <2% | Тип светодиода: SMD 2835. КСС-Д. Тип оптического элемента: опаловый. | https://img.ksk.ru/sveton/productpasports/CB-C17xx014/CB-C1716014.pdf | https://img.ksk.ru/sveton/productsdrawing/CB-C17xx014.jpg | https://img.ksk.ru/sveton/Led_test_report/CB-C17xx010/CB-C1716014.pdf | https://img.ksk.ru/sveton/ies/Liner_8/CB-C1716014.ies | https://img.ksk.ru/sveton/Description/CB-C17xx/Liner_8.pdf
CB-C1716017 | Светильник Лайнер 15-42-Д-120-0/ПТ/О-4К80-Н41 | null | https://img.ksk.ru/ArticlesPhotos/CB-C1701019.jpg | Светильники профильные | 6522 | 2840*16*12 | .8 | 42 | 4600 |  | 112 | 4000 | 80 | Косинусная | 0,97 | 41 | УХЛ4 | 1 кВ (L-N), 2 кВ (L-PE, N-PE) | Накладной | 5 | 70000 | II | <2% |  | https://img.ksk.ru/sveton/productpasports/CB-C17xx017/CB-C1716017.pdf | https://img.ksk.ru/sveton/productsdrawing/CB-C17xx/CB-C1704017.jpg |  | https://img.ksk.ru/sveton/ies/Liner_15/CB-C1716017.ies
CB-C1717010 | Светильник Лайнер 1-74-Д-120-0/ПТ/О-5К80-П41 | null | https://img.ksk.ru/ArticlesPhotos/CB-C1716010.jpg | Светильники профильные | 25896 | 2844*46,6*60,3 | 3.785 | 74,3 | 7960 |  | 102 | 5000 | 80 | Косинусная | 0,97 | 41 | УХЛ4 | 1 кВ (L-N), 2 кВ (L-PE, N-PE) | Подвесной | 5 | 70000 | I | <2% |  | https://img.ksk.ru/sveton/productpasports/CB-C17xx/CB-C17xx010.pdf | https://img.ksk.ru/sveton/productsdrawing/CB-C17xx010.jpg |  | https://img.ksk.ru/sveton/ies/Liner_1/CB-C1717010.ies
CB-C1717012 | Светильник Лайнер 3-74-Д-120-0/ПТ/О-5К80-У41 | null | https://img.ksk.ru/ArticlesPhotos/CB-C1716012.jpg | Светильники профильные | 24593 | 2844*46.6*60.3 | 3.785 | 74,3 | 7400 |  | 100 | 5000 | 80 | Косинусная | 0,97 | 41 | УХЛ4 | 1 кВ (L-N), 2 кВ (L-PE, N-PE) | Универсальное крепление | 5 | 70000 | I | <2% |  | https://img.ksk.ru/sveton/productpasports/CB-C17xx012/CB-C1717012.pdf | https://img.ksk.ru/sveton/productsdrawing/CB-C17xx012.jpg |  | https://img.ksk.ru/sveton/ies/Liner_8/CB-C1717012.ies
CB-C1717013 | Светильник Лайнер 4-74-Д-120-0/ПТ/О-5К80-Н41 | null | https://img.ksk.ru/ArticlesPhotos/CB-C1716013.jpg | Светильники профильные | 26359 | 2844*46,6*60,3 | 3.785 | 74,3 | 7400 |  | 100 | 5000 | 80 | Косинусная | 0,97 | 41 | УХЛ4 | 1 кВ (L-N), 2 кВ (L-PE, N-PE) | Накладной | 5 | 70000 | I | <2% |  | https://img.ksk.ru/sveton/productpasports/CB-C17xx013/CB-C1717013.pdf | https://img.ksk.ru/sveton/productsdrawing/CB-C17xx013.jpg |  | https://img.ksk.ru/sveton/ies/Liner_8/CB-C1717014.ies
CB-C1717014 | Светильник Лайнер 8-74-Д-120-0/ПТ/О-5К80-В41 | null | https://img.ksk.ru/ArticlesPhotos/sveton/CB-C1716014.jpg | Светильники профильные | 26437 | 2840*65*60 | 3.785 | 74,3 | 7400 |  | 100 | 5000 | 80 | Косинусная | 0,97 | 41 | УХЛ4 | 1 кВ (L-N), 2 кВ (L-PE, N-PE) | Встраиваемый | 5 | 70000 | I | <2% | Тип светодиода: SMD 2835. КСС-Д. Тип оптического элемента: опаловый. | https://img.ksk.ru/sveton/productpasports/CB-C17xx014/CB-C1717014.pdf | https://img.ksk.ru/sveton/productsdrawing/CB-C17xx014.jpg |  | https://img.ksk.ru/sveton/ies/Liner_8/CB-C1717014.ies | https://img.ksk.ru/sveton/Description/CB-C17xx/Liner_8.pdf
CB-C1717017 | Светильник Лайнер 15-42-Д-120-0/ПТ/О-5К80-Н41 | null | https://img.ksk.ru/ArticlesPhotos/CB-C1701019.jpg | Светильники профильные | 6522 | 2840*16*12 | .8 | 42 | 4700 |  | 115 | 5000 | 80 | Косинусная | 0,97 | 41 | УХЛ4 | 1 кВ (L-N), 2 кВ (L-PE, N-PE) | Накладной | 5 | 70000 | II | <2% |  | https://img.ksk.ru/sveton/productpasports/CB-C17xx017/CB-C1717017.pdf | https://img.ksk.ru/sveton/productsdrawing/CB-C17xx/CB-C1704017.jpg |  | https://img.ksk.ru/sveton/ies/Liner_15/CB-C1717017.ies
CB-C1720016 | Светильник Лайнер 13-14-Д-120-0/ПТ/О-3К80-П41 | null | https://img.ksk.ru/ArticlesPhotos/CB-C1720016.jpg | Светильники профильные | 4480 | 494*30*30 | .4 | 13,9 | 960 |  | 69 | 3000 | 80 | Косинусная | 0,96 | 41 | УХЛ4 | 1 кВ (L-N), 2 кВ (L-PE, N-PE) | Подвесной | 5 | 70000 | II | <2% |  | https://img.ksk.ru/sveton/productpasports/CB-C17xx016/CB-C1720016.pdf | https://img.ksk.ru/sveton/productsdrawing/CB-C17xx/CB-C1720016.jpg |  | https://img.ksk.ru/sveton/ies/CB-C17xx016/CB-C1720016.ies
CB-C1720031 | Светильник Лайнер 25-21-Д-120-0/ПТ/О-3К80-П41 | null | https://img.ksk.ru/ArticlesPhotos/CB-C1704031.jpg | Светильники профильные | 7542 | 490*77*74 | 1.2 | 19,5 | 1850 |  | 95 | 3000 | 80 | Косинусная | 0,97 | 41 | УХЛ4 | 1 кВ (L-N), 2 кВ (L-PE, N-PE) | Подвесной | 5 | 70000 | I | <2% | Тип светодиода: SMD 2835. КСС-Д. Тип оптического элемента: опаловый. | https://img.ksk.ru/sveton/productpasports/CB-C17xx/Liner25.pdf | https://img.ksk.ru/sveton/productsdrawing/CB-C17xx/CB-C17xx031.jpg |  | https://img.ksk.ru/sveton/ies/Liner_25/CB-C1720031.ies | https://img.ksk.ru/sveton/Description/CB-C17xx/Liner_25.pdf
CB-C1721016 | Светильник Лайнер 13-14-Д-120-0/ПТ/О-4К80-П41 | null | https://img.ksk.ru/ArticlesPhotos/CB-C1720016.jpg | Светильники профильные | 4480 | 494*30*30 | .4 | 13,9 | 1000 |  | 74 | 4000 | 80 | Косинусная | 0,96 | 41 | УХЛ4 | 1 кВ (L-N), 2 кВ (L-PE, N-PE) | Подвесной | 5 | 70000 | II | <2% |  | https://img.ksk.ru/sveton/productpasports/CB-C17xx016/CB-C1721016.pdf | https://img.ksk.ru/sveton/productsdrawing/CB-C17xx/CB-C1720016.jpg |  | https://img.ksk.ru/sveton/ies/CB-C17xx016/CB-C1721016.ies
CB-C1721031 | Светильник Лайнер 25-21-Д-120-0/ПТ/О-4К80-П41 | null | https://img.ksk.ru/ArticlesPhotos/CB-C1704031.jpg | Светильники профильные | 7542 | 490*77*74 | 1.2 | 19,5 | 1950 |  | 100 | 4000 | 80 | Косинусная | 0,97 | 41 | УХЛ4 | 1 кВ (L-N), 2 кВ (L-PE, N-PE) | Подвесной | 5 | 70000 | I | <2% | Тип светодиода: SMD 2835. КСС-Д. Тип оптического элемента: опаловый. | https://img.ksk.ru/sveton/productpasports/CB-C17xx/Liner25.pdf | https://img.ksk.ru/sveton/productsdrawing/CB-C17xx/CB-C17xx031.jpg |  | https://img.ksk.ru/sveton/ies/Liner_25/CB-C1721031.ies | https://img.ksk.ru/sveton/Description/CB-C17xx/Liner_25.pdf
CB-C17215050 | Светильник Лайнер 5050 ПРО-38-Д-120-0/ПЛ/О-4К80-П20 RAL2009 | null | https://img.ksk.ru/ArticlesPhotos/CB-C17215050.jpg | Светильники профильные | 9887 | 1432*50*50 | 1.7 | 38 | 3340 |  | 89 | 3000 | 80 | Косинусная | 0,99 | 20 | УХЛ4 | 1 кВ (L-N), 2 кВ (L-PE, N-PE) | Подвесной | 5 | 70000 | I | <2% |  | https://img.ksk.ru/sveton/productpasports/CB-C17xx5050/CB-C17215050.pdf | https://img.ksk.ru/sveton/productsdrawing/CB-C17xx/CB-C17215050.jpg
CB-C1722016 | Светильник Лайнер 13-14-Д-120-0/ПТ/О-5К80-П41 | null | https://img.ksk.ru/ArticlesPhotos/CB-C1720016.jpg | Светильники профильные | 4480 | 494*30*30 | .4 | 13,9 | 1020 |  | 75 | 5000 | 80 | Косинусная | 0,96 | 41 | УХЛ4 | 1 кВ (L-N), 2 кВ (L-PE, N-PE) | Подвесной | 5 | 70000 | II | <2% |  | https://img.ksk.ru/sveton/productpasports/CB-C17xx016/CB-C1722016.pdf | https://img.ksk.ru/sveton/productsdrawing/CB-C17xx/CB-C1720016.jpg |  | https://img.ksk.ru/sveton/ies/CB-C17xx016/CB-C1722016.ies
CB-C1722031 | Светильник Лайнер 25-21-Д-120-0/ПТ/О-5К80-П41 | null | https://img.ksk.ru/ArticlesPhotos/CB-C1704031.jpg | Светильники профильные | 7825 | 490*77*74 | 1.2 | 19,5 | 1980 |  | 102 | 5000 | 80 | Косинусная | 0,97 | 41 | УХЛ4 | 1 кВ (L-N), 2 кВ (L-PE, N-PE) | Подвесной | 5 | 70000 | I | <2% | Тип светодиода: SMD 2835. КСС-Д. Тип оптического элемента: опаловый. | https://img.ksk.ru/sveton/productpasports/CB-C17xx/Liner25.pdf | https://img.ksk.ru/sveton/productsdrawing/CB-C17xx/CB-C17xx031.jpg |  | https://img.ksk.ru/sveton/ies/Liner_25/CB-C1722031.ies | https://img.ksk.ru/sveton/Description/CB-C17xx/Liner_25.pdf
CB-C1723016 | Светильник Лайнер 13-26-Д-120-0/ПТ/О-3К80-П41 | null | https://img.ksk.ru/ArticlesPhotos/CB-C1720016.jpg | Светильники профильные | 6520 | 964*30*30 | .8 | 25,7 | 1950 |  | 76 | 3000 | 80 | Косинусная | 0,96 | 41 | УХЛ4 | 1 кВ (L-N), 2 кВ (L-PE, N-PE) | Подвесной | 5 | 70000 | II | <2% |  | https://img.ksk.ru/sveton/productpasports/CB-C17xx016/CB-C1723016.pdf | https://img.ksk.ru/sveton/productsdrawing/CB-C17xx/CB-C1720016.jpg |  | https://img.ksk.ru/sveton/ies/CB-C17xx016/CB-C1723016.ies
CB-C1723031 | Светильник Лайнер 25-39-Д-120-0/ПТ/О-3К80-П41 | null | https://img.ksk.ru/ArticlesPhotos/CB-C1704031.jpg | Светильники профильные | 12098 | 960*77*74 | 1.9 | 38 | 3580 |  | 95 | 3000 | 80 | Косинусная | 0,97 | 41 | УХЛ4 | 1 кВ (L-N), 2 кВ (L-PE, N-PE) | Подвесной | 5 | 70000 | I | <2% | Тип светодиода: SMD 2835. КСС-Д. Тип оптического элемента: опаловый. | https://img.ksk.ru/sveton/productpasports/CB-C17xx/Liner25.pdf | https://img.ksk.ru/sveton/productsdrawing/CB-C17xx/CB-C17xx031.jpg |  | https://img.ksk.ru/sveton/ies/Liner_25/CB-C1723031.ies | https://img.ksk.ru/sveton/Description/CB-C17xx/Liner_25.pdf
CB-C1724016 | Светильник Лайнер 13-26-Д-120-0/ПТ/О-4К80-П41 | null | https://img.ksk.ru/ArticlesPhotos/CB-C1720016.jpg | Светильники профильные | 6520 | 964*30*30 | .8 | 25,7 | 2050 |  | 80 | 4000 | 80 | Косинусная | 0,96 | 41 | УХЛ4 | 1 кВ (L-N), 2 кВ (L-PE, N-PE) | Подвесной | 5 | 70000 | II | <2% |  | https://img.ksk.ru/sveton/productpasports/CB-C17xx016/CB-C1724016.pdf | https://img.ksk.ru/sveton/productsdrawing/CB-C17xx/CB-C1720016.jpg |  | https://img.ksk.ru/sveton/ies/CB-C17xx016/CB-C1724016.ies
CB-C1724031 | Светильник Лайнер 25-39-Д-120-0/ПТ/О-4К80-П41 | null | https://img.ksk.ru/ArticlesPhotos/CB-C1704031.jpg | Светильники профильные | 12098 | 960*77*74 | 1.9 | 38 | 3760 |  | 100 | 4000 | 80 | Косинусная | 0,97 | 41 | УХЛ4 | 1 кВ (L-N), 2 кВ (L-PE, N-PE) | Подвесной | 5 | 70000 | I | <2% | Тип светодиода: SMD 2835. КСС-Д. Тип оптического элемента: опаловый. | https://img.ksk.ru/sveton/productpasports/CB-C17xx/Liner25.pdf | https://img.ksk.ru/sveton/productsdrawing/CB-C17xx/CB-C17xx031.jpg |  | https://img.ksk.ru/sveton/ies/Liner_25/CB-C1724031.ies | https://img.ksk.ru/sveton/Description/CB-C17xx/Liner_25.pdf
CB-C1725016 | Светильник Лайнер 13-26-Д-120-0/ПТ/О-5К80-П41 | null | https://img.ksk.ru/ArticlesPhotos/CB-C1720016.jpg | Светильники профильные | 6520 | 964*30*30 | .8 | 25,7 | 2080 |  | 81 | 5000 | 80 | Косинусная | 0,96 | 41 | УХЛ4 | 1 кВ (L-N), 2 кВ (L-PE, N-PE) | Подвесной | 5 | 70000 | II | <2% |  | https://img.ksk.ru/sveton/productpasports/CB-C17xx016/CB-C1725016.pdf | https://img.ksk.ru/sveton/productsdrawing/CB-C17xx/CB-C1720016.jpg |  | https://img.ksk.ru/sveton/ies/CB-C17xx016/CB-C1725016.ies
CB-C1725031 | Светильник Лайнер 25-39-Д-120-0/ПТ/О-5К80-П41 | null | https://img.ksk.ru/ArticlesPhotos/CB-C1704031.jpg | Светильники профильные | 12098 | 960*77*74 | 1.9 | 38 | 3840 |  | 102 | 5000 | 80 | Косинусная | 0,97 | 41 | УХЛ4 | 1 кВ (L-N), 2 кВ (L-PE, N-PE) | Подвесной | 5 | 70000 | I | <2% | Тип светодиода: SMD 2835. КСС-Д. Тип оптического элемента: опаловый. | https://img.ksk.ru/sveton/productpasports/CB-C17xx/Liner25.pdf | https://img.ksk.ru/sveton/productsdrawing/CB-C17xx/CB-C17xx031.jpg |  | https://img.ksk.ru/sveton/ies/Liner_25/CB-C1725031.ies | https://img.ksk.ru/sveton/Description/CB-C17xx/Liner_25.pdf
CB-C1726016 | Светильник Лайнер 13-38-Д-120-0/ПТ/О-3К80-П41 | null | https://img.ksk.ru/ArticlesPhotos/CB-C1720016.jpg | Светильники профильные | 8577 | 1434*30*30 | 1.2 | 37 | 2880 |  | 78 | 3000 | 80 | Косинусная | 0,97 | 41 | УХЛ4 | 1 кВ (L-N), 2 кВ (L-PE, N-PE) | Подвесной | 5 | 70000 | II | <2% |  | https://img.ksk.ru/sveton/productpasports/CB-C17xx016/CB-C1726016.pdf | https://img.ksk.ru/sveton/productsdrawing/CB-C17xx/CB-C1720016.jpg |  | https://img.ksk.ru/sveton/ies/CB-C17xx016/CB-C1726016.ies
CB-C1726031 | Светильник Лайнер 25-57-Д-120-0/ПТ/О-3К80-П41 | null | https://img.ksk.ru/ArticlesPhotos/CB-C1704031.jpg | Светильники профильные | 16297 | 1434*77*74 | 2.93 | 58,5 | 5500 |  | 95 | 3000 | 80 | Косинусная | 0,97 | 41 | УХЛ4 | 1 кВ (L-N), 2 кВ (L-PE, N-PE) | Подвесной | 5 | 70000 | I | <2% | Тип светодиода: SMD 2835. КСС-Д. Тип оптического элемента: опаловый. | https://img.ksk.ru/sveton/productpasports/CB-C17xx/Liner25.pdf | https://img.ksk.ru/sveton/productsdrawing/CB-C17xx/CB-C17xx031.jpg |  | https://img.ksk.ru/sveton/ies/Liner_25/CB-C1726031.ies | https://img.ksk.ru/sveton/Description/CB-C17xx/Liner_25.pdf
CB-C1727016 | Светильник Лайнер 13-38-Д-120-0/ПТ/О-4К80-П41 | null | https://img.ksk.ru/ArticlesPhotos/CB-C1720016.jpg | Светильники профильные | 8577 | 1434*30*30 | 1.2 | 37 | 3030 |  | 82 | 4000 | 80 | Косинусная | 0,97 | 41 | УХЛ4 | 1 кВ (L-N), 2 кВ (L-PE, N-PE) | Подвесной | 5 | 70000 | II | <2% |  | https://img.ksk.ru/sveton/productpasports/CB-C17xx016/CB-C1727016.pdf | https://img.ksk.ru/sveton/productsdrawing/CB-C17xx/CB-C1720016.jpg |  | https://img.ksk.ru/sveton/ies/CB-C17xx016/CB-C1727016.ies
CB-C1727031 | Светильник Лайнер 25-57-Д-120-0/ПТ/О-4К80-П41 | null | https://img.ksk.ru/ArticlesPhotos/CB-C1704031.jpg | Светильники профильные | 16297 | 1434*77*74 | 2.93 | 58,5 | 5800 |  | 100 | 4000 | 80 | Косинусная | 0,97 | 41 | УХЛ4 | 1 кВ (L-N), 2 кВ (L-PE, N-PE) | Подвесной | 5 | 70000 | I | <2% | Тип светодиода: SMD 2835. КСС-Д. Тип оптического элемента: опаловый. | https://img.ksk.ru/sveton/productpasports/CB-C17xx/Liner25.pdf | https://img.ksk.ru/sveton/productsdrawing/CB-C17xx/CB-C17xx031.jpg |  | https://img.ksk.ru/sveton/ies/Liner_25/CB-C1727031.ies | https://img.ksk.ru/sveton/Description/CB-C17xx/Liner_25.pdf
CB-C1728016 | Светильник Лайнер 13-38-Д-120-0/ПТ/О-5К80-П41 | null | https://img.ksk.ru/ArticlesPhotos/CB-C1720016.jpg | Светильники профильные | 8577 | 1434*30*30 | 1.2 | 37 | 3070 |  | 83 | 5000 | 80 | Косинусная | 0,97 | 41 | УХЛ4 | 1 кВ (L-N), 2 кВ (L-PE, N-PE) | Подвесной | 5 | 70000 | II | <2% |  | https://img.ksk.ru/sveton/productpasports/CB-C17xx016/CB-C1728016.pdf | https://img.ksk.ru/sveton/productsdrawing/CB-C17xx/CB-C1720016.jpg |  | https://img.ksk.ru/sveton/ies/CB-C17xx016/CB-C1728016.ies
CB-C1728031 | Светильник Лайнер 25-57-Д-120-0/ПТ/О-5К80-П41 | null | https://img.ksk.ru/ArticlesPhotos/CB-C1704031.jpg | Светильники профильные | 16297 | 1434*77*74 | 2.93 | 58,5 | 5950 |  | 102 | 5000 | 80 | Косинусная | 0,97 | 41 | УХЛ4 | 1 кВ (L-N), 2 кВ (L-PE, N-PE) | Подвесной | 5 | 70000 | I | <2% | Тип светодиода: SMD 2835. КСС-Д. Тип оптического элемента: опаловый. | https://img.ksk.ru/sveton/productpasports/CB-C17xx/Liner25.pdf | https://img.ksk.ru/sveton/productsdrawing/CB-C17xx/CB-C17xx031.jpg |  | https://img.ksk.ru/sveton/ies/Liner_25/CB-C1728031.ies | https://img.ksk.ru/sveton/Description/CB-C17xx/Liner_25.pdf
CB-C1729016 | Светильник Лайнер 13-52-Д-120-0/ПТ/О-3К80-П41 | null | https://img.ksk.ru/ArticlesPhotos/CB-C1720016.jpg | Светильники профильные | 11497 | 1904*30*30 | 1.6 | 52 | 4100 |  | 79 | 3000 | 80 | Косинусная | 0,96 | 41 | УХЛ4 | 1 кВ (L-N), 2 кВ (L-PE, N-PE) | Подвесной | 5 | 70000 | II | <2% |  | https://img.ksk.ru/sveton/productpasports/CB-C17xx016/CB-C1729016.pdf | https://img.ksk.ru/sveton/productsdrawing/CB-C17xx/CB-C1720016.jpg |  | https://img.ksk.ru/sveton/ies/CB-C17xx016/CB-C1729016.ies
CB-C1729031 | Светильник Лайнер 25-78-Д-120-0/ПТ/О-3К80-П41 | null | https://img.ksk.ru/ArticlesPhotos/CB-C1704031.jpg | Светильники профильные | 21248 | 1900*77*74 | 3.3 | 74 | 7000 |  | 95 | 3000 | 80 | Косинусная | 0,97 | 41 | УХЛ4 | 1 кВ (L-N), 2 кВ (L-PE, N-PE) | Подвесной | 5 | 70000 | I | <2% | Тип светодиода: SMD 2835. КСС-Д. Тип оптического элемента: опаловый. | https://img.ksk.ru/sveton/productpasports/CB-C17xx/Liner25.pdf | https://img.ksk.ru/sveton/productsdrawing/CB-C17xx/CB-C17xx031.jpg |  | https://img.ksk.ru/sveton/ies/Liner_25/CB-C1729031.ies | https://img.ksk.ru/sveton/Description/CB-C17xx/Liner_25.pdf
CB-C1730016 | Светильник Лайнер 13-52-Д-120-0/ПТ/О-4К80-П41 | null | https://img.ksk.ru/ArticlesPhotos/CB-C1720016.jpg | Светильники профильные | 11497 | 1904*30*30 | 1.6 | 52 | 4300 |  | 83 | 4000 | 80 | Косинусная | 0,96 | 41 | УХЛ4 | 1 кВ (L-N), 2 кВ (L-PE, N-PE) | Подвесной | 5 | 70000 | II | <2% |  | https://img.ksk.ru/sveton/productpasports/CB-C17xx016/CB-C1730016.pdf | https://img.ksk.ru/sveton/productsdrawing/CB-C17xx/CB-C1720016.jpg |  | https://img.ksk.ru/sveton/ies/CB-C17xx016/CB-C1730016.ies
CB-C1730031 | Светильник Лайнер 25-78-Д-120-0/ПТ/О-4К80-П41 | null | https://img.ksk.ru/ArticlesPhotos/CB-C1704031.jpg | Светильники профильные | 20467 | 1900*77*74 | 3.3 | 74 | 7400 |  | 100 | 4000 | 80 | Косинусная | 0,97 | 41 | УХЛ4 | 1 кВ (L-N), 2 кВ (L-PE, N-PE) | Подвесной | 5 | 70000 | I | <2% | Тип светодиода: SMD 2835. КСС-Д. Тип оптического элемента: опаловый. | https://img.ksk.ru/sveton/productpasports/CB-C17xx/Liner25.pdf | https://img.ksk.ru/sveton/productsdrawing/CB-C17xx/CB-C17xx031.jpg |  | https://img.ksk.ru/sveton/ies/Liner_25/CB-C1730031.ies | https://img.ksk.ru/sveton/Description/CB-C17xx/Liner_25.pdf
CB-C1731015 | Светильник Лайнер 10-26-Д-120-0/ПТ/О-4К80-В54 | null | https://img.ksk.ru/ArticlesPhotos/CB-C1704015.jpg | Светильники профильные | 10172 | 960*30*30 | .8 | 26 | 2100 |  | 81 | 4000 | 80 | Косинусная | 0,95 | 41 | УХЛ4 | 1 кВ (L-N), 2 кВ (L-PE, N-PE) | Встраиваемый | 5 | 70000 | II | <2% |  | https://img.ksk.ru/sveton/productpasports/CB-C17xx015/CB-C1731015.pdf | https://img.ksk.ru/sveton/productsdrawing/CB-C17xx/CB-C1703015.jpg |  | https://img.ksk.ru/sveton/ies/CB-C17xx015/CB-C1704015.ies
CB-C1731016 | Светильник Лайнер 13-52-Д-120-0/ПТ/О-5К80-П41 | null | https://img.ksk.ru/ArticlesPhotos/CB-C1720016.jpg | Светильники профильные | 11497 | 1904*30*30 | 1.6 | 52 | 4360 |  | 84 | 5000 | 80 | Косинусная | 0,96 | 41 | УХЛ4 | 1 кВ (L-N), 2 кВ (L-PE, N-PE) | Подвесной | 5 | 70000 | II | <2% |  | https://img.ksk.ru/sveton/productpasports/CB-C17xx016/CB-C1731016.pdf | https://img.ksk.ru/sveton/productsdrawing/CB-C17xx/CB-C1720016.jpg |  | https://img.ksk.ru/sveton/ies/CB-C17xx016/CB-C1731016.ies
CB-C1731031 | Светильник Лайнер 25-78-Д-120-0/ПТ/О-5К80-П41 | null | https://img.ksk.ru/ArticlesPhotos/CB-C1704031.jpg | Светильники профильные | 20428 | 1900*77*74 | 3.3 | 74 | 7550 |  | 102 | 5000 | 80 | Косинусная | 0,97 | 41 | УХЛ4 | 1 кВ (L-N), 2 кВ (L-PE, N-PE) | Подвесной | 5 | 70000 | I | <2% | Тип светодиода: SMD 2835. КСС-Д. Тип оптического элемента: опаловый. | https://img.ksk.ru/sveton/productpasports/CB-C17xx/Liner25.pdf | https://img.ksk.ru/sveton/productsdrawing/CB-C17xx/CB-C17xx031.jpg |  | https://img.ksk.ru/sveton/ies/Liner_25/CB-C1731031.ies | https://img.ksk.ru/sveton/Description/CB-C17xx/Liner_25.pdf
CB-C17315050 | Светильник Авизо N ПРО-20-Д-120-0/ПЛ/О-3К80-П20 RAL 9005 | null | https://img.ksk.ru/ArticlesPhotos/CB-C17315050.jpg | Светильники профильные | 6673 | 602*50*50 | .98 | 20 | 1720 |  | 87 | 3000 | 80 | Косинусная | 0,98 | 20 | УХЛ4 | 1 кВ (L-N), 2 кВ (L-PE, N-PE) | Подвесной | 5 | 70000 | I | <2% |  | https://img.ksk.ru/sveton/productpasports/CB-C17xx5050/CB-C17315050.pdf | https://img.ksk.ru/sveton/productsdrawing/CB-C17xx/CB-C17315050.jpg | https://img.ksk.ru/sveton/Led_test_report/CB-C17xx/CB-C17315050.pdf
CB-C1736021 | Светильник Ладья 1-104-Д-120-0/ПТ/О-4К80-П41 | null | https://img.ksk.ru/ArticlesPhotos/CB-C1704021.jpg | Светильники профильные | 44867 | 960*960*60,3 | 6.5 | [12 empty] | 5
CB-C1737021 | Светильник Ладья 1-156-Д-120-0/ПТ/О-4К80-П41 | null | https://img.ksk.ru/ArticlesPhotos/CB-C1704021.jpg | Светильники профильные | 63569 | 1430*1430*60,3 | 8.2
CB-C1740016 | Светильник Лайнер 11-38-Д-120-0/ПТ/О-5К80-П41БАП1 | null | https://img.ksk.ru/ArticlesPhotos/CB-C1704016.jpg | Светильники профильные | 11722 | 1434*30*30 | 1.3 | 41 | 3070 |  | 75 | 5000 | 80 | Косинусная | 0,97 | 41 | УХЛ4 | 1 кВ (L-N), 2 кВ (L-PE, N-PE) | Подвесной | 5 | 70000 | I | <2% |  | https://img.ksk.ru/sveton/productpasports/CB-C17xx016/CB-C1708016.pdf | https://img.ksk.ru/sveton/productsdrawing/CB-C17xx/CB-C1740016.jpg |  | https://img.ksk.ru/sveton/ies/CB-C17xx016/CB-C1708016.ies
CB-C1747010 | Светильник Лайнер 1-38-Д-120-0/ПТ/О-4К80-П54 RAL9003 | null | https://img.ksk.ru/ArticlesPhotos/CB-C1773010.jpg | Светильники профильные | 15797 | 1434*46.6*60.3 | 2.14 | 37 | 4625 |  | 125 | 4000 | 80 | Косинусная | 0,96 | 54 | УХЛ4 | 1 кВ (L-N), 2 кВ (L-PE, N-PE) | Подвесной | 5 | 70000 | I | <2% |  |  | https://img.ksk.ru/sveton/productsdrawing/CB-C17xx010.jpg | https://img.ksk.ru/sveton/Led_test_report/CB-C17xx010/CB-C1747010.pdf
CB-C1748010 | Светильник Лайнер 1-52-Д-120-0/ПТ/О-4К80-П54 RAL9003 | null | https://img.ksk.ru/ArticlesPhotos/CB-C1773010.jpg | Светильники профильные | 21477 | 1904*46,6*60,3 | 2.72 | 52 | 5460 |  | 125 | 4000 | 80 | Косинусная | 0,96 | 54 | УХЛ4 | 1 кВ (L-N), 2 кВ (L-PE, N-PE) | Подвесной | 5 | 70000 | I | <2% |  |  | https://img.ksk.ru/sveton/productsdrawing/CB-C17xx010.jpg | https://img.ksk.ru/sveton/Led_test_report/CB-C17xx010/CB-C1748010.pdf
CB-C1750010 | Светильник Лайнер 1-26-Д-120-0/ПТ/О-4К80-П65 | null | https://img.ksk.ru/ArticlesPhotos/CB-C1704010.jpg | Светильники профильные | 11265 | 964*46.6*60.3 | 1.46 | 26 | 2860 |  | 110 | 4000 | 80 | Косинусная | 0,95 | 65 | УХЛ2 | 1 кВ (L-N), 2 кВ (L-PE, N-PE) | Подвесной | 5 | 70000 | I | <2% |  | https://img.ksk.ru/sveton/productpasports/CB-C17xx/CB-C17xx010.pdf | https://img.ksk.ru/sveton/productsdrawing/CB-C17xx010.jpg | https://img.ksk.ru/sveton/Led_test_report/CB-C17xx010/CB-C1704010.pdf | https://img.ksk.ru/sveton/ies/Liner_1/CB-C1704010.ies
CB-C1750015 | Светильник Лайнер 10-26-Д-120-0/ПТ/О-3К80-В41 | null | https://img.ksk.ru/ArticlesPhotos/CB-C1704015.jpg | Светильники профильные | 7842 | 964*30*30 | 1.6 | 26 | 2380 |  | 92 | 3000 | 80 | Косинусная | 0,96 | 41 | УХЛ4 | 1 кВ (L-N), 2 кВ (L-PE, N-PE) | Встраиваемый | 5 | 70000 | II | <2% |  | https://img.ksk.ru/sveton/productpasports/CB-C17xx015/CB-C1750015.pdf | https://img.ksk.ru/sveton/productsdrawing/CB-C17xx/CB-C1750015.jpg |  | https://img.ksk.ru/sveton/ies/CB-C17xx015/CB-C1750015.ies
CB-C1750102 | Светильник Лайнер 4-38-Д-120-0/ПТ/О-4К90-Н41 | null | https://img.ksk.ru/ArticlesPhotos/CB-C1704013.jpg | Светильники для школ и образовательных учреждений | 19864 | 1434*46,6*60,3 | 2.015 | 38 | 3500 |  | 95 | 4000 | 90 | Косинусная | 0,97 | 41 | УХЛ4 | 1 кВ (L-N), 2 кВ (L-PE, N-PE) | Накладной | 5 | 70000 | I | <2% |  | https://img.ksk.ru/sveton/productpasports/CB-C17xx102/CB-C1750102.pdf | https://img.ksk.ru/sveton/productsdrawing/CB-C17xx013.jpg
CB-C1751015 | Светильник Лайнер 10-26-Д-120-0/ПТ/О-4К80-В41 | null | https://img.ksk.ru/ArticlesPhotos/CB-C1704015.jpg | Светильники профильные | 7842 | 964*30*30 | 1.6 | 26 | 2520 |  | 98 | 4000 | 80 | Косинусная | 0,96 | 41 | УХЛ4 | 1 кВ (L-N), 2 кВ (L-PE, N-PE) | Встраиваемый | 5 | 70000 | II | <2% |  | https://img.ksk.ru/sveton/productpasports/CB-C17xx015/CB-C1751015.pdf | https://img.ksk.ru/sveton/productsdrawing/CB-C17xx/CB-C1751015.jpg |  | https://img.ksk.ru/sveton/ies/CB-C17xx015/CB-C1751015.ies
CB-C1751102 | Светильник Лайнер 4-38-Д-120-0/ПТ/О-4К90-Н41 БАП1 | null | https://img.ksk.ru/ArticlesPhotos/CB-C1704013.jpg | Светильники для школ и образовательных учреждений | 22292 | 1434*46,6*60,3 | 2.15 | 38 | 3500 |  | 95 | 4000 | 90 | Косинусная | 0,97 | 41 | УХЛ4 | 1 кВ (L-N), 2 кВ (L-PE, N-PE) | Накладной | 5 | 70000 | I | <2% |  | https://img.ksk.ru/sveton/productpasports/CB-C17xx102/CB-C1751102.pdf | https://img.ksk.ru/sveton/productsdrawing/CB-C17xx013.jpg
CB-C1752015 | Светильник Лайнер 10-26-Д-120-0/ПТ/О-5К80-В41 | null | https://img.ksk.ru/ArticlesPhotos/CB-C1704015.jpg | Светильники профильные | 7842 | 964*30*30 | 1.6 | 26 | 2600 |  | 100 | 5000 | 80 | Косинусная | 0,96 | 41 | УХЛ4 | 1 кВ (L-N), 2 кВ (L-PE, N-PE) | Встраиваемый | 5 | 70000 | II | <2% |  | https://img.ksk.ru/sveton/productpasports/CB-C17xx015/CB-C1752015.pdf | https://img.ksk.ru/sveton/productsdrawing/CB-C17xx/CB-C1752015.jpg |  | https://img.ksk.ru/sveton/ies/CB-C17xx015/CB-C1752015.ies
CB-C1752102 | Светильник Лайнер 4-38-Д-120-0/ПТ/О-4К97-Н41 БАП3 | null | https://img.ksk.ru/ArticlesPhotos/CB-C1704013.jpg | Светильники для школ и образовательных учреждений | 27538 | 1434*46,6*60,3 | 2.25 | 38 | 3300 |  | 88 | 4000 | 97 | Косинусная | 0,97 | 41 | УХЛ4 | 1 кВ (L-N), 2 кВ (L-PE, N-PE) | Накладной | 5 | 70000 | I | <2% |  | https://img.ksk.ru/sveton/productpasports/CB-C17xx102/CB-C1752102.pdf | https://img.ksk.ru/sveton/productsdrawing/CB-C17xx013.jpg
CB-C1753010 | Светильник Лайнер 1-74-Д-120-0/ПТ/О-4К80-П54 | null | https://img.ksk.ru/ArticlesPhotos/CB-C1753010.jpg | Светильники профильные | 28528 | 2844*46,6*60,3 | 3.785 | 74 | 9250 |  | 125 | 4000 | 80 | Косинусная | 0,96 | 54 | УХЛ4 | 1 кВ (L-N), 2 кВ (L-PE, N-PE) | Подвесной | 5 | 70000 | I | <2% |  | https://img.ksk.ru/sveton/productpasports/CB-C17xx/CB-C17xx010.pdf | https://img.ksk.ru/sveton/productsdrawing/CB-C17xx010.jpg | https://img.ksk.ru/sveton/Led_test_report/CB-C17xx010/CB-C1772010.pdf | https://img.ksk.ru/sveton/ies/Liner_1/CB-C1704010.ies
CB-C1753102 | Светильник Лайнер 4-38-Д-120-0/ПТ/О-4К97-Н41 | null | https://img.ksk.ru/ArticlesPhotos/CB-C1704013.jpg | Светильники для школ и образовательных учреждений | 20938 | 1434*46,6*60,3 | 2.015 | 38 | 3300 |  | 88 | 4000 | 97 | Косинусная | 0,97 | 41 | УХЛ4 | 1 кВ (L-N), 2 кВ (L-PE, N-PE) | Накладной | 5 | 70000 | I | <2% |  | https://img.ksk.ru/sveton/productpasports/CB-C17xx102/CB-C1753102.pdf | https://img.ksk.ru/sveton/productsdrawing/CB-C17xx013.jpg
CB-C1754012 | Светильник Лайнер 3-26-Д-120-0/ПТ/О-4К80-У54 | null | https://img.ksk.ru/ArticlesPhotos/CB-C1704012.jpg | Светильники профильные | 10370 | 1200*50*60 | 1.8
CB-C1759031 | Светильник Лайнер 21-20-Д-120-0/ПТ/О-4К80-П41 RAL9003 | null | https://img.ksk.ru/ArticlesPhotos/CB-C1704031.jpg | Светильники профильные | 7879 | 600*77*74 | .01 |  |  |  |  | 4000 | 80 | Косинусная | 0,97 | 41 | УХЛ4 | 1 кВ (L-N), 2 кВ (L-PE, N-PE) | Подвесной |  | 70000 | I | <2% | Тип светодиода: SMD 2835. КСС-Д. Тип оптического элемента: опаловый. | https://img.ksk.ru/sveton/ies/UnConstruction.jpg | https://img.ksk.ru/sveton/productsdrawing/CB-C17xx/CB-C17xx030.jpg |  | https://img.ksk.ru/sveton/ies/UnConstruction.jpg | https://img.ksk.ru/sveton/ies/UnConstruction.jpg
CB-C1761021 | Светильник Ладья 1-104-Д-120-0/ПТ/О-4К80-П41 БАП1 | null | https://img.ksk.ru/ArticlesPhotos/CB-C1704021.jpg | Светильники для школ и образовательных учреждений | 47895 | 1200*1200*60 | 6.3 | 104 | 11200 |  | 108 | 4000 | 80 | Косинусная | 0,96 | 41 | УХЛ4 | 1 кВ (L-N), 2 кВ (L-PE, N-PE) | Подвесной | 5 | 70000 | I | <2% |  | https://img.ksk.ru/sveton/productpasports/CB-C17xx/CB-C1761021.pdf | https://img.ksk.ru/sveton/productsdrawing/CB-C17xx/CB-C1701021.jpg
CB-C1761031 | Светильник Лайнер 21-38-Д-120-0/ПТ/О-4К80-Н20 | null | https://img.ksk.ru/ArticlesPhotos/CB-C1704031.jpg | Светильники профильные | 13666 | 1434*77*74 | 2.6 | 37 | 3885 |  | 105 | 4000 | 80 | Косинусная | 0,96 | 20 | УХЛ4 | 1 кВ (L-N), 2 кВ (L-PE, N-PE) | Накладной | 5 | 70000 | I | <2% | Тип светодиода: SMD 2835. КСС-Д. Тип оптического элемента: опаловый. | https://img.ksk.ru/sveton/productpasports/CB-C17xx031/CB-C1724031.pdf | https://img.ksk.ru/sveton/productsdrawing/CB-C17xx/CB-C17xx033.jpg |  | https://img.ksk.ru/sveton/ies/UnConstruction.jpg | https://img.ksk.ru/sveton/ies/UnConstruction.jpg
CB-C1762510 | Подвесной светильник "Silver line" белый | null | https://img.ksk.ru/ArticlesPhotos/CB-C1762510.jpg | Светильники профильные | 13156 | 964*46,6*60,3 | 1.45 | 26 | 2620 |  | 100 | 4000 | 80 | Косинусная | 0,96 | 41 | УХЛ4 | 1 кВ (L-N), 2 кВ (L-PE, N-PE) | Подвесной | 5 | 70000 | I | <2% |  | https://img.ksk.ru/sveton/productpasports/CB-C17xx/CB-C17xx010.pdf | https://img.ksk.ru/sveton/productsdrawing/CB-C17xx010.jpg | https://img.ksk.ru/sveton/Led_test_report/CB-C17xx010/CB-C1704010.pdf | https://img.ksk.ru/sveton/ies/Liner_1/CB-C1704010.ies
CB-C1763015 | Светильник Лайнер 10-26-Д-120-0/ПТ/О-4К80-В41 | null | https://img.ksk.ru/ArticlesPhotos/CB-C1704015.jpg | Светильники профильные | 5610 | 1184*30*30 | .67 | 26 | 2100 |  | 81 | 4000 | 80 | Косинусная | 0,95 | 41 | УХЛ4 | 1 кВ (L-N), 2 кВ (L-PE, N-PE) | Встраиваемый | 5 | 70000 | II | <2% |  | https://img.ksk.ru/sveton/productpasports/CB-C17xx015/CB-C1763015.pdf | https://img.ksk.ru/sveton/productsdrawing/CB-C17xx/CB-C1703015.jpg |  | https://img.ksk.ru/sveton/ies/CB-C17xx015/CB-C1704015.ies
CB-C1764010 | Светильник Лайнер 1-26-Д-120-0/ПТ/О-4К90-П41 | null | https://img.ksk.ru/ArticlesPhotos/CB-C1704010.jpg | Светильники для школ и образовательных учреждений | 10697 | 964*46,6*60,3 | 1.45 | 26 | 2700 |  | 103 | 4000 | 90 | Косинусная | 0,95 | 41 | УХЛ4 | 1 кВ (L-N), 2 кВ (L-PE, N-PE) | Подвесной | 5 | 70000 | I | 2 |  | https://img.ksk.ru/sveton/productpasports/CB-C17xx/CB-C17xx010.pdf | https://img.ksk.ru/sveton/productsdrawing/CB-C17xx010.jpg | https://img.ksk.ru/sveton/Led_test_report/CB-C17xx010/CB-C1704010.pdf
CB-C1768010 | Светильник Лайнер 1-38-Д-120-0/ПТ/О-3К80-П65 RAL9005 | null | https://img.ksk.ru/ArticlesPhotos/CB-C1768010.jpg | Светильники профильные | 15223 | 1434*46,6*60,3 | 1.8 | 37,7 | 3739 |  | 95 | 3000 | 80 | Косинусная | 0,97 | 41 | УХЛ4 | 1 кВ (L-N), 2 кВ (L-PE, N-PE) | Подвесной |  | 70000 | I | <2% |  | https://img.ksk.ru/sveton/productpasports/CB-C17xx/CB-C17xx010.pdf | https://img.ksk.ru/sveton/productsdrawing/CB-C17xx010.jpg |  | https://img.ksk.ru/sveton/ies/Liner_1/CB-C1706010.ies
CB-C1770010 | Светильник Лайнер 1-38-Д-120-0/ПТ/О-3К80-П41 RAL9003 | null | https://img.ksk.ru/ArticlesPhotos/CB-C1773010.jpg | Светильники для школ и образовательных учреждений | 14786 | 1434*46,6*60,3 | 2 | 37,7 | 3739 |  | 95 | 3000 | 80 | Косинусная | 0,97 | 41 | УХЛ4 | 1 кВ (L-N), 2 кВ (L-PE, N-PE) | Подвесной | 5 | 70000 | I | <2% |  | https://img.ksk.ru/sveton/productpasports/CB-C17xx/CB-C17xx010.pdf | https://img.ksk.ru/sveton/productsdrawing/CB-C17xx010.jpg |  | https://img.ksk.ru/sveton/ies/Liner_1/CB-C1706010.ies
CB-C1770116 | Светильник Лайнер 10-26-Д-120-0/ПТ/О-4К80-В41 Black | null | https://img.ksk.ru/ArticlesPhotos/CB-C1720016.jpg | Светильники профильные | 8577 | 1000*30*30 | 1.6 | 26 | 2600 |  | 95 | 4000 | 80 | Косинусная | 0,96 | 41 | УХЛ4 | 1 кВ (L-N), 2 кВ (L-PE, N-PE) | Встраиваемый | 5 | 70000 | I | <2% |  | https://img.ksk.ru/sveton/Productpasports/CB-C17xx116/CB-C1770116.pdf | https://img.ksk.ru/sveton/productsdrawing/CB-C17xx/CB-C17xx116.jpg
CB-C1771031 | Светильник Лайнер 21-14-Д-120-0/ПТ/О-4К80-П41 RAL9005 | null | https://img.ksk.ru/ArticlesPhotos/CB-C1704031.jpg | Светильники профильные | 7239 | 600х77х74 | 1.35 | 13,5 | 1280 |  | 95 | 4000 | 80 | Косинусная | 0,96 | 41 | УХЛ4 | 1 кВ (L-N), 2 кВ (L-PE, N-PE) | Подвесной | 5 | 70000 | I | <2%
CB-C1771116 | Светильник Лайнер 10-31-Д-120-0/ПТ/О-4К80-В41 Black | null | https://img.ksk.ru/ArticlesPhotos/CB-C1720016.jpg | Светильники профильные | 7945 | 1424*30*30 | 2.1 | 31 | 2750 |  | 90 | 4000 | 80 | Косинусная | 0,96 | 41 | УХЛ4 | 1 кВ (L-N), 2 кВ (L-PE, N-PE) | Встраиваемый | 5 | 70000 | I | <2% |  | https://img.ksk.ru/sveton/Productpasports/CB-C17xx116/CB-C1771116.pdf | https://img.ksk.ru/sveton/productsdrawing/CB-C17xx/CB-C17xx116.jpg
CB-C1772010 | Светильник Лайнер 1-74-Д-120-0/ПТ/О-4К80-П54 RAL9003 | null | https://img.ksk.ru/ArticlesPhotos/CB-C1773010.jpg | Светильники профильные | 28409 | 2844*46,6*60,3 | 3.86 | 74 | 9250 |  | 125 | 4000 | 80 | Косинусная | 0,96 | 54 | УХЛ4 | 1 кВ (L-N), 2 кВ (L-PE, N-PE) | Подвесной | 5 | 70000 | I | <2% |  |  | https://img.ksk.ru/sveton/productsdrawing/CB-C17xx010.jpg | https://img.ksk.ru/sveton/Led_test_report/CB-C17xx010/CB-C1772010.pdf
CB-C1772116 | Светильник Лайнер 10-35-Д-120-0/ПТ/О-4К80-В41 Black | null | https://img.ksk.ru/ArticlesPhotos/CB-C1720016.jpg | Светильники профильные | 8196 | 1524*30*30 | 2.2 | 35 | 3100 |  | 90 | 4000 | 80 | Косинусная | 0,96 | 41 | УХЛ4 | 1 кВ (L-N), 2 кВ (L-PE, N-PE) | Встраиваемый | 5 | 70000 | I | <2% |  | https://img.ksk.ru/sveton/Productpasports/CB-C17xx116/CB-C1772116.pdf | https://img.ksk.ru/sveton/productsdrawing/CB-C17xx/CB-C17xx116.jpg
CB-C1773010 | Светильник Лайнер 1-38-Д-120-0/ПТ/О-4К80-П41 RAL9003 | null | https://img.ksk.ru/ArticlesPhotos/CB-C1773010.jpg | Светильники профильные | 14647 | 1434*46.6*60.3 | 2.03 | 37 | 4625 |  | 125 | 4000 | 80 | Косинусная | 0,96 | 41 | УХЛ4 | 1 кВ (L-N), 2 кВ (L-PE, N-PE) | Подвесной | 5 | 70000 | I | <2% |  |  | https://img.ksk.ru/sveton/productsdrawing/CB-C17xx010.jpg | https://img.ksk.ru/sveton/Led_test_report/CB-C17xx010/CB-C1773010.pdf
CB-C1774010 | Светильник Лайнер 1-38-Д-120-0/ПТ/О-4К80-П41 RAL9003 Трос 6 м | null | https://img.ksk.ru/ArticlesPhotos/CB-C1773010.jpg | Светильники профильные | 16233 | 1434*46.6*60.3 | 2.28 | 37 | 4625 |  | 125 | 4000 | 80 | Косинусная | 0,96 | 41 | УХЛ4 | 1 кВ (L-N), 2 кВ (L-PE, N-PE) | Подвесной | 5 | 70000 | I | <2% |  | https://img.ksk.ru/sveton/productpasports/CB-C17xx/CB-C17xx010.pdf | https://img.ksk.ru/sveton/productsdrawing/CB-C17xx/CB-C1774010.jpg | https://img.ksk.ru/sveton/Led_test_report/CB-C17xx010/CB-C1707010.pdf | https://img.ksk.ru/sveton/ies/Liner_1/CB-C1707010.ies
CB-C2300001 | Светильник Кетч 1-3-0-0/П/ПР-4К80-Н44 (3W) | null | https://img.ksk.ru/ArticlesPhotos/CB-C2300001.jpg | Оповещатели пожарные световые | 7828 | 351*236*42 | 1.056 | 13,4 | 550 | 80 | 60 | 4000 | 80 | Косинусная | 0,84 | 44 | УХЛ4 | 1 кВ (L-N), 2 кВ (L-PE, N-PE) | Накладной | 5 | 70000 | I | <2% |  | https://img.ksk.ru/sveton/productpasports/CB-C23xx/CB-C23xx001.pdf | https://img.ksk.ru/sveton/productsdrawing/CB-C23xx/CB-C23xx001.jpg
CB-C2300004 | Оповещатель пожарный Кетч 3-3-0-0/ПТ/ПР-4К80-Н54 БАП3 | null | https://img.ksk.ru/ArticlesPhotos/CB-C2300004.jpg | Оповещатели пожарные световые | 6268 | 355*135*60 | .35 | 6,7 | 450 | 290 | 70 | 4000 | 80 | Широкая | 0,5 | 65 | У2 |  | универсальное | 5 | 70000 | II | <2% |  | https://img.ksk.ru/sveton/productpasports/CB-C23xx/CB-C2302003.pdf | https://img.ksk.ru/sveton/productsdrawing/CB-C16xx/CB-C1600001.JPG | https://img.ksk.ru/sveton/Led_test_report/CB-C23xx/CB-C2302003.pdf
CB-C2300005 | Оповещатель пожарный Кетч 4-6-0-0/ПТ/О-7К80-Н65 БАП3 | null | https://img.ksk.ru/ArticlesPhotos/CB-C2305005.jpg | Оповещатели пожарные световые | 6954 | 360*220*38 | .794 | 6,7 | 450 | 290 | 70 | 4000 | 80 | Широкая | 0,5 | 30 | УХЛ4 |  | накладной | 5 | 70000 | II | <2% |  | https://img.ksk.ru/sveton/productpasports/CB-C23xx/CB-C2300005.pdf | https://img.ksk.ru/sveton/productsdrawing/CB-C16xx/CB-C1600002.JPG | https://img.ksk.ru/sveton/Led_test_report/CB-C23xx/CB-C2302003.pdf
CB-C2301001 | Светильник Кетч 1-3-0-0/П/ПР-4К80-П44 (3W) | null | https://img.ksk.ru/ArticlesPhotos/CB-C2300001.jpg | Оповещатели пожарные световые | 7828 | 351*236*42 | 1.056 | 13,4 | 550 | 80 | 60 | 4000 | 80 | Косинусная | 0,84 | 44 | УХЛ4 | 1 кВ (L-N), 2 кВ (L-PE, N-PE) | Подвесной | 5 | 70000 | I | <2% |  | https://img.ksk.ru/sveton/productpasports/CB-C23xx/CB-C23xx001.pdf | https://img.ksk.ru/sveton/productsdrawing/CB-C23xx/CB-C23xx001.jpg
CB-C2301005 | Светильник эвакуационный Туер 1-3-120-0/ПТ/ПР-5К80-В30 БАП3 | null | https://img.ksk.ru/ArticlesPhotos/sveton/CB-C2301005.jpg | Светильники эвакуационного освещения | 4519 | 150*34*26 | .17 | 3,2 | 152 | 98 | 48 | 5000 | 80 | Широкая | 0,35 | 30 | УХЛ4 |  | врезной | 5 | 70000 | II | <2% |  | https://img.ksk.ru/sveton/productpasports/CB-C23xx/CB-C2300005.pdf | https://img.ksk.ru/sveton/productsdrawing/CB-C23xx/CB-C2301005.JPG | https://img.ksk.ru/sveton/Led_test_report/CB-C23xx/CB-C2301005.pdf
CB-C2302003 | Оповещатель пожарный Кетч 3-3-0-0/ПТ/ПР-4К80-Н65 БАП3 | null | https://img.ksk.ru/ArticlesPhotos/CB-C2300003.jpg | Оповещатели пожарные световые | 6268 | 355*135*60 | .472 | 6,7 | 450 | 290 | 70 | 4000 | 80 | Широкая | 0,5 | 65 | У2 |  | универсальное | 5 | 70000 | II | <2% |  | https://img.ksk.ru/sveton/productpasports/CB-C23xx/CB-C2302003.pdf | https://img.ksk.ru/sveton/productsdrawing/CB-C16xx/CB-C1600001.JPG | https://img.ksk.ru/sveton/Led_test_report/CB-C23xx/CB-C2302003.pdf
CB-C2303003 | Оповещатель пожарный Кетч 2-3-0-0/П/ПР-6К70-У30 БАП3 | null | https://img.ksk.ru/ArticlesPhotos/CB-C2305003.jpg | Оповещатели пожарные световые | 4926 | 353*220*47 | .56 | 6,7 | 450 | 290 | 70 | 4000 | 80 | Широкая | 0,5 | 30 | УХЛ4 |  | накладной | 5 | 70000 | II | <2% |  | https://img.ksk.ru/sveton/productpasports/CB-C23xx/CB-C2303003.pdf | https://img.ksk.ru/sveton/productsdrawing/CB-C23xx/CB-C2303003.jpg | https://img.ksk.ru/sveton/Led_test_report/CB-C23xx/CB-C2302003.pdf
CB-K0200005 | Кабельная сборка 1200мм для светильников Дрифтер | null | https://img.ksk.ru/ArticlesPhotos/CB-K0200005.jpg | Электроарматура | 1308 | 1200*10*10 | .1 | 0 | 0 |  | 0 | 0 | 0 | - | 0 | 67 | УХЛ1 | - | - | 5 | 70000 | - | 0
CB-K0200010 | Блок аварийного питания AC 220-240V 50/60Hz, DC 50-200V 5W 1H | null | https://img.ksk.ru/ArticlesPhotos/MJ-LEDI-CCPC-G.jpg | Блоки аварийного питания (БАП) | 7435 | 255*65*45 | .001 | - | - |  | - | - | - | - | - | 20 | УХЛ4 | - | встраиваемый | 3 | 70000 | - | -
CB-K0201001 | Драйвер 4-7Вт 350mA 11-18В 0,9PF в корпусе | null | https://img.ksk.ru/ArticlesPhotos/sveton/CB-K0201001.jpg | Источники питания | 537 | 90*35,4*22,3 | .035 | 7 | - |  | - | - | - | - | >0,9 | 20 | УХЛ4 | - | встраиваемый | 5 | 70000 | II | - |  | https://img.ksk.ru/sveton/productpasports/CB-K/CB-K0201001.pdf
CB-K0201005 | Кабельная сборка 3000мм для светильников Дрифтер | null | https://img.ksk.ru/ArticlesPhotos/CB-K0201005.jpg | Электроарматура | 2352 | 3000*10*10 | .2 | 0 | 0 |  | 0 | 0 | 0 | - | 0 | 67 | УХЛ1 | - | - | 5 | 70000 | - | 0
CB-K0202001 | Драйвер в корпусе 350mA 22-30 V pF>0,9 | null | https://img.ksk.ru/ArticlesPhotos/sveton/CB-K0202001.jpg | Источники питания | 703 | 90*35,4*22,3 | .088 | 12 | - |  | - | - | - | - | >0,9 | 20 | УХЛ4 | - | встраиваемый | 5 | 70000 | II | - |  | https://img.ksk.ru/sveton/productpasports/CB-K/CB-K0202001.pdf
CB-K0202010 | Блок аварийного питания БАП EM-Recovery 200Вт IP65 1ч | null | https://img.ksk.ru/ArticlesPhotos/CB-K0202010.jpg | Блоки аварийного питания (БАП) | 48066 | 300*200*120 | 2 | - | - |  | - | - | - | - | - | 65 | УХЛ1 | - | накладной | 3 | 70000 | - | - |  | https://img.ksk.ru/sveton/productpasports/CB-K/CB-K0202010.pdf
CB-K0203001 | Драйвер в корпусе 350mA 25-42V pF>0,9 | null | https://img.ksk.ru/ArticlesPhotos/sveton/CB-K0202001.jpg | Источники питания | 1293 | 90*35,4*22,3 | .088 | 15 | - |  | - | - | - | - | >0,9 | 20 | УХЛ4 | - | встраиваемый | 5 | 70000 | II | <2% |  | https://img.ksk.ru/sveton/productpasports/CB-K/CB-K0203001.pdf | https://img.ksk.ru/sveton/productsdrawing/CB-K/CB-K0201040.jpg
CB-K0203040 | Блок Аварийного Питания 1,5-3 часа Li-ion,1800mAh, IP30 | null | https://img.ksk.ru/ArticlesPhotos/CC0309SV.jpg | Блоки аварийного питания (БАП) | 3353 | 130*45*25 | .2 | - | - |  | - | - | - | - | - | 20 | УХЛ4 | - | встраиваемый |  | 70000 | II | - |  | https://img.ksk.ru/sveton/productpasports/CB-K/CB-K0203040.pdf
CB-K0204001 | Драйвер СВЕТОН 17-27Вт – 300 mA 50-80 В 0,9 PF | null | https://img.ksk.ru/ArticlesPhotos/XS-145.jpg | Источники питания | 1186 | 90*35,4*22,3 | .088 | 27 | - |  | - | - | - | - | >0,9 | 20 | УХЛ4 | - | встраиваемый | 5 | 70000 | II | <2% |  | https://img.ksk.ru/sveton/productpasports/CB-K/CB-K0204001.pdf | https://img.ksk.ru/sveton/productsdrawing/CB-K/CB-K0201040.jpg
CB-K0300003 | Комплект тросового подвеса для светильника D1.5, L2м, M5/M10 | null | https://img.ksk.ru/ArticlesPhotos/MA3543.jpg | Крепёжные изделия | 878 | 2000*0,3*0,3 | .01
CB-K2300002 | Пиктограмма для Кетч 3 Знаки пожарной безопасности 'Насосная станция'(310 х130) | null | https://img.ksk.ru/ArticlesPhotos/CB-K2300002.jpg | Знаки эвакуации | 320 | 310*130*1 | .01 | - | - |  | - | - | - | - | - | 20 | УХЛ4 | - | - | 5 | 70000 | - | - |  |  | https://img.ksk.ru/sveton/productsdrawing/CB-K/310x130.jpg
CB-K2300003 | Пиктограмма 'А' для аварийных светильников (40 х40) | null | https://img.ksk.ru/ArticlesPhotos/CB-K2300003.jpg | Знаки эвакуации | 29 | 40*40*1 | .01 | - | - |  | - | - | - | - | - | 20 | УХЛ4 | - | - | 5 | 70000 | - | - |  |  | https://img.ksk.ru/sveton/productsdrawing/CB-K/40x40.jpg
CB-K2300004 | Пиктограмма для Кетч 2 E01/01 Выход здесь (левосторонний) (298x143) | null | https://img.ksk.ru/ArticlesPhotos/CB-K2300004.jpg | Знаки эвакуации | 320 | 298x143x1 | .01 | - | - |  | - | - | - | - | - | 20 | УХЛ4 | - | - | 5 | 70000 | - | - |  |  | https://img.ksk.ru/sveton/productsdrawing/CB-K/298x143.jpg
CB-K2301002 | Пиктограмма для Кетч 1 Знаки пожарной безопасности 'Насосная станция'(350 х150) | null | https://img.ksk.ru/ArticlesPhotos/CB-K2301002.jpg | Знаки эвакуации | 320 | 350*150*1 | .01 | - | - |  | - | - | - | - | - | 20 | УХЛ4 | - | - | 5 | 70000 | - | - |  |  | https://img.ksk.ru/sveton/productsdrawing/CB-K/350x150.jpg
CB-K2301004 | Пиктограмма для Кетч 4 E01/01 Выход здесь (левосторонний) (305/285x150) | null | https://img.ksk.ru/ArticlesPhotos/CB-K2301004.jpg | Знаки эвакуации | 320 | 305/285x150x1 | .01 | - | - |  | - | - | - | - | - | 20 | УХЛ4 | - | - | 5 | 70000 | - | - |  |  | https://img.ksk.ru/sveton/productsdrawing/CB-K/305x285x150.jpg
CB-K2302002 | Пиктограмма для Кетч 3 F02 Знаки пожарной безопасности 'Пожарный кран'(310 х130) | null | https://img.ksk.ru/ArticlesPhotos/CB-K2302002.jpg | Знаки эвакуации | 320 | 310*130*1 | .01 | - | - |  | - | - | - | - | - | 20 | УХЛ4 | - | - | 5 | 70000 | - | - |  |  | https://img.ksk.ru/sveton/productsdrawing/CB-K/310x130.jpg
CB-K2302004 | Пиктограмма для Кетч 2 E01/01 Выход здесь (правосторонний) (298x143) | null | https://img.ksk.ru/ArticlesPhotos/CB-K2302004.jpg | Знаки эвакуации | 320 | 298x143x1 | .01 | - | - |  | - | - | - | - | - | 20 | УХЛ4 | - | - | 5 | 70000 | - | - |  |  | https://img.ksk.ru/sveton/productsdrawing/CB-K/298x143.jpg
CB-K2303002 | Пиктограмма для Кетч 1 F02 Знаки пожарной безопасности 'Пожарный кран'(350 х150) | null | https://img.ksk.ru/ArticlesPhotos/CB-K2303002.jpg | Знаки эвакуации | 320 | 350*150*1 | .01 | - | - |  | - | - | - | - | - | 20 | УХЛ4 | - | - | 5 | 70000 | - | - |  |  | https://img.ksk.ru/sveton/productsdrawing/CB-K/350x150.jpg
CB-K2303004 | Пиктограмма для Кетч 4 E01/01 Выход здесь (правосторонний) (305/285x150) | null | https://img.ksk.ru/ArticlesPhotos/CB-K2303004.jpg | Знаки эвакуации | 320 | 305/285x150x1 | .01 | - | - |  | - | - | - | - | - | 20 | УХЛ4 | - | - | 5 | 70000 | - | - |  |  | https://img.ksk.ru/sveton/productsdrawing/CB-K/305x285x150.jpg
CB-K2304002 | Пиктограмма для Кетч 3 F08 Знаки пожарной безопасности 'Станция пожаротушения'(310 х130) | null | https://img.ksk.ru/ArticlesPhotos/CB-K2304002.jpg | Знаки эвакуации | 320 | 310*130*1 | .01 | - | - |  | - | - | - | - | - | 20 | УХЛ4 | - | - | 5 | 70000 | - | - |  |  | https://img.ksk.ru/sveton/productsdrawing/CB-K/310x130.jpg
CB-K2304004 | Пиктограмма для Кетч 2 E02/01 Направляющая стрелка (298x143) | null | https://img.ksk.ru/ArticlesPhotos/CB-K2304004.jpg | Знаки эвакуации | 320 | 298x143x1 | .01 | - | - |  | - | - | - | - | - | 20 | УХЛ4 | - | - | 5 | 70000 | - | - |  |  | https://img.ksk.ru/sveton/productsdrawing/CB-K/298x143.jpg
CB-K2305002 | Пиктограмма для Кетч 1 F08 Знаки пожарной безопасности 'Станция пожаротушения'(350 х150) | null | https://img.ksk.ru/ArticlesPhotos/CB-K2305002.jpg | Знаки эвакуации | 320 | 350*150*1 | .01 | - | - |  | - | - | - | - | - | 20 | УХЛ4 | - | - | 5 | 70000 | - | - |  |  | https://img.ksk.ru/sveton/productsdrawing/CB-K/350x150.jpg
CB-K2305004 | Пиктограмма для Кетч 4 E02/01 Направляющая стрелка (305/285x150) | null | https://img.ksk.ru/ArticlesPhotos/CB-K2305004.jpg | Знаки эвакуации | 320 | 305/285x150x1 | .01 | - | - |  | - | - | - | - | - | 20 | УХЛ4 | - | - | 5 | 70000 | - | - |  |  | https://img.ksk.ru/sveton/productsdrawing/CB-K/305x285x150.jpg
CB-K2306002 | Пиктограмма для Кетч 3 Знаки пожарной безопасности 'ВЫЕЗД'(310 х130) | null | https://img.ksk.ru/ArticlesPhotos/CB-K2306002.jpg | Знаки эвакуации | 320 | 310*130*1 | .01 | - | - |  | - | - | - | - | - | 20 | УХЛ4 | - | - | 5 | 70000 | - | - |  |  | https://img.ksk.ru/sveton/productsdrawing/CB-K/310x130.jpg
CB-K2306004 | Пиктограмма для Кетч 2 E02/01 Направляющая стрелка под углом 45°(298x143) | null | https://img.ksk.ru/ArticlesPhotos/CB-K2306004.jpg | Знаки эвакуации | 320 | 298x143x1 | .01 | - | - |  | - | - | - | - | - | 20 | УХЛ4 | - | - | 5 | 70000 | - | - |  |  | https://img.ksk.ru/sveton/productsdrawing/CB-K/298x143.jpg
CB-K2307002 | Пиктограмма для Кетч 1 Знаки пожарной безопасности 'ВЫЕЗД'(350 х150) | null | https://img.ksk.ru/ArticlesPhotos/CB-K2307002.jpg | Знаки эвакуации | 320 | 350*150*1 | .01 | - | - |  | - | - | - | - | - | 20 | УХЛ4 | - | - | 5 | 70000 | - | - |  |  | https://img.ksk.ru/sveton/productsdrawing/CB-K/350x150.jpg
CB-K2307004 | Пиктограмма для Кетч 4 E02/01 Направляющая стрелка под углом 45°(305/285x150) | null | https://img.ksk.ru/ArticlesPhotos/CB-K2307004.jpg | Знаки эвакуации | 320 | 305/285x150x1 | .01 | - | - |  | - | - | - | - | - | 20 | УХЛ4 | - | - | 5 | 70000 | - | - |  |  | https://img.ksk.ru/sveton/productsdrawing/CB-K/305x285x150.jpg
CB-K2308002 | Пиктограмма для Кетч 3 F08 Знаки пожарной безопасности 'Пожарный сухотрубный стояк'(310 х130) | null | https://img.ksk.ru/ArticlesPhotos/CB-K2308002.jpg | Знаки эвакуации | 320 | 310*130*1 | .01 | - | - |  | - | - | - | - | - | 20 | УХЛ4 | - | - | 5 | 70000 | - | - |  |  | https://img.ksk.ru/sveton/productsdrawing/CB-K/310x130.jpg
CB-K2308004 | Пиктограмма для Кетч 2 E03 Направление к эвакуационному выходу направо (298x143) | null | https://img.ksk.ru/ArticlesPhotos/CB-K2308004.jpg | Знаки эвакуации | 320 | 298x143x1 | .01 | - | - |  | - | - | - | - | - | 20 | УХЛ4 | - | - | 5 | 70000 | - | - |  |  | https://img.ksk.ru/sveton/productsdrawing/CB-K/298x143.jpg
CB-K2309002 | Пиктограмма для Кетч 1 F08 Знаки пожарной безопасности 'Пожарный сухотрубный стояк'(350 х150) | null | https://img.ksk.ru/ArticlesPhotos/CB-K2309002.jpg | Знаки эвакуации | 320 | 350*150*1 | .01 | - | - |  | - | - | - | - | - | 20 | УХЛ4 | - | - | 5 | 70000 | - | - |  |  | https://img.ksk.ru/sveton/productsdrawing/CB-K/350x150.jpg
CB-K2309004 | Пиктограмма для Кетч 4 E03 Направление к эвакуационному выходу направо (305/285x150) | null | https://img.ksk.ru/ArticlesPhotos/CB-K2309004.jpg | Знаки эвакуации | 320 | 305/285x150x1 | .01 | - | - |  | - | - | - | - | - | 20 | УХЛ4 | - | - | 5 | 70000 | - | - |  |  | https://img.ksk.ru/sveton/productsdrawing/CB-K/305x285x150.jpg
CB-K23100004 | Пиктограмма для Кетч 2 'Экстренная связь'(298x143) | null | https://img.ksk.ru/ArticlesPhotos/CB-K23100004.jpg | Знаки эвакуации | 320 | 298x143x1 | .01 | - | - |  | - | - | - | - | - | 20 | УХЛ4 | - | - | 5 | 70000 | - | - |  |  | https://img.ksk.ru/sveton/productsdrawing/CB-K/298x143.jpg
CB-K2310001 | Пиктограмма для Кетч 3 E01/01 Выход здесь (левосторонний) (310х130) | null | https://img.ksk.ru/ArticlesPhotos/CB-K2310001.jpg | Знаки эвакуации | 320 | 310*130*1 | .01 | - | - |  | - | - | - | - | - | 20 | УХЛ4 | - | встраиваемый | 5 | 70000 | - | - |  |  | https://img.ksk.ru/sveton/productsdrawing/CB-K/310x130.jpg
CB-K2310002 | Пиктограмма для Кетч 3 'Медпункт' (310 х130) | null | https://img.ksk.ru/ArticlesPhotos/KAT431-1SV.jpg | Знаки эвакуации | 320 | 310*130*1 | .01 | - | - |  | - | - | - | - | - | 20 | УХЛ4 | - | - | 5 | 70000 | - | - |  |  | https://img.ksk.ru/sveton/productsdrawing/CB-K/310x130.jpg
CB-K2310004 | Пиктограмма для Кетч 2 E04 Направление к эвакуационному выходу налево (298x143) | null | https://img.ksk.ru/ArticlesPhotos/CB-K2310004.jpg | Знаки эвакуации | 320 | 298x143x1 | .01 | - | - |  | - | - | - | - | - | 20 | УХЛ4 | - | - | 5 | 70000 | - | - |  |  | https://img.ksk.ru/sveton/productsdrawing/CB-K/298x143.jpg
CB-K23101004 | Пиктограмма для Кетч 4 'Экстренная связь'(305/285x150) | null | https://img.ksk.ru/ArticlesPhotos/CB-K23101004.jpg | Знаки эвакуации | 320 | 305/285x150x1 | .01 | - | - |  | - | - | - | - | - | 20 | УХЛ4 | - | - | 5 | 70000 | - | - |  |  | https://img.ksk.ru/sveton/productsdrawing/CB-K/305x285x150.jpg
CB-K23102004 | Пиктограмма для Кетч 2 'Огнетушитель'(298x143) | null | https://img.ksk.ru/ArticlesPhotos/CB-K23102004.jpg | Знаки эвакуации | 320 | 298x143x1 | .01 | - | - |  | - | - | - | - | - | 20 | УХЛ4 | - | - | 5 | 70000 | - | - |  |  | https://img.ksk.ru/sveton/productsdrawing/CB-K/298x143.jpg
CB-K23103004 | Пиктограмма для Кетч 4 'Огнетушитель'(305/285x150) | null | https://img.ksk.ru/ArticlesPhotos/CB-K23103004.jpg | Знаки эвакуации | 320 | 305/285x150x1 | .01 | - | - |  | - | - | - | - | - | 20 | УХЛ4 | - | - | 5 | 70000 | - | - |  |  | https://img.ksk.ru/sveton/productsdrawing/CB-K/305x285x150.jpg
CB-K23104004 | Пиктограмма для Кетч 2 Пожарный гидрант (298x143) | null | https://img.ksk.ru/ArticlesPhotos/CB-K23104004.jpg | Знаки эвакуации | 320 | 298x143x1 | .01 | - | - |  | - | - | - | - | - | 20 | УХЛ4 | - | - | 5 | 70000 | - | - |  |  | https://img.ksk.ru/sveton/productsdrawing/CB-K/298x143.jpg
CB-K23105004 | Пиктограмма для Кетч 4 Пожарный гидрант (305/285x150) | null | https://img.ksk.ru/ArticlesPhotos/CB-K23105004.jpg | Знаки эвакуации | 320 | 305/285x150x1 | .01 | - | - |  | - | - | - | - | - | 20 | УХЛ4 | - | - | 5 | 70000 | - | - |  |  | https://img.ksk.ru/sveton/productsdrawing/CB-K/305x285x150.jpg
CB-K23106004 | Пиктограмма для Кетч 2 Подключение пожарной техники (298x143) | null | https://img.ksk.ru/ArticlesPhotos/CB-K23106004.jpg | Знаки эвакуации | 320 | 298x143x1 | .01 | - | - |  | - | - | - | - | - | 20 | УХЛ4 | - | - | 5 | 70000 | - | - |  |  | https://img.ksk.ru/sveton/productsdrawing/CB-K/298x143.jpg
CB-K23107004 | Пиктограмма для Кетч 4 Подключение пожарной техники (305/285x150) | null | https://img.ksk.ru/ArticlesPhotos/CB-K23107004.jpg | Знаки эвакуации | 320 | 305/285x150x1 | .01 | - | - |  | - | - | - | - | - | 20 | УХЛ4 | - | - | 5 | 70000 | - | - |  |  | https://img.ksk.ru/sveton/productsdrawing/CB-K/305x285x150.jpg
CB-K23108004 | Пиктограмма для Кетч 2 Знак безопасности Въезд (298x143) | null | https://img.ksk.ru/ArticlesPhotos/CB-K23108004.jpg | Знаки эвакуации | 320 | 298x143x1 | .01 | - | - |  | - | - | - | - | - | 20 | УХЛ4 | - | - | 5 | 70000 | - | - |  |  | https://img.ksk.ru/sveton/productsdrawing/CB-K/298x143.jpg
CB-K23109004 | Пиктограмма для Кетч 4 Знак безопасности Въезд (305/285x150) | null | https://img.ksk.ru/ArticlesPhotos/CB-K23109004.jpg | Знаки эвакуации | 320 | 305/285x150x1 | .01 | - | - |  | - | - | - | - | - | 20 | УХЛ4 | - | - | 5 | 70000 | - | - |  |  | https://img.ksk.ru/sveton/productsdrawing/CB-K/305x285x150.jpg
CB-K23110004 | Пиктограмма для Кетч 2 Знак безопасности Телефон для использования при пожаре (298x143) | null | https://img.ksk.ru/ArticlesPhotos/CB-K23110004.jpg | Знаки эвакуации | 320 | 298x143x1 | .01 | - | - |  | - | - | - | - | - | 20 | УХЛ4 | - | - | 5 | 70000 | - | - |  |  | https://img.ksk.ru/sveton/productsdrawing/CB-K/298x143.jpg
CB-K2311001 | Пиктограмма для Кетч 1 E01/01 Выход здесь (левосторонний) (350х150) | null | https://img.ksk.ru/ArticlesPhotos/CB-K2311001.jpg | Знаки эвакуации | 320 | 350*150*1 | .01 | - | - |  | - | - | - | - | - | 20 | УХЛ4 | - | встраиваемый | 5 | 70000 | - | - |  |  | https://img.ksk.ru/sveton/productsdrawing/CB-K/350x150.jpg
CB-K2311002 | Пиктограмма для Кетч 1 'Медпункт' (350 х150) | null | https://img.ksk.ru/ArticlesPhotos/KAT431SV.jpg | Знаки эвакуации | 320 | 350*150*1 | .01 | - | - |  | - | - | - | - | - | 20 | УХЛ4 | - | - | 5 | 70000 | - | - |  |  | https://img.ksk.ru/sveton/productsdrawing/CB-K/350x150.jpg
CB-K2311004 | Пиктограмма для Кетч 4 E04 Направление к эвакуационному выходу налево (305/285x150) | null | https://img.ksk.ru/ArticlesPhotos/CB-K2311004.jpg | Знаки эвакуации | 320 | 305/285x150x1 | .01 | - | - |  | - | - | - | - | - | 20 | УХЛ4 | - | - | 5 | 70000 | - | - |  |  | https://img.ksk.ru/sveton/productsdrawing/CB-K/305x285x150.jpg
CB-K23111004 | Пиктограмма для Кетч 4 Знак безопасности Телефон для использования при пожаре (305/285x150) | null | https://img.ksk.ru/ArticlesPhotos/CB-K23111004.jpg | Знаки эвакуации | 320 | 305/285x150x1 | .01 | - | - |  | - | - | - | - | - | 20 | УХЛ4 | - | - | 5 | 70000 | - | - |  |  | https://img.ksk.ru/sveton/productsdrawing/CB-K/305x285x150.jpg
CB-K23112004 | Пиктограмма для Кетч 2 Индивидуальный тепловой пункт(298x143) | null | https://img.ksk.ru/ArticlesPhotos/CB-K23112004.jpg | Знаки эвакуации | 320 | 298x143x1 | .01 | - | - |  | - | - | - | - | - | 20 | УХЛ4 | - | - | 5 | 70000 | - | - |  |  | https://img.ksk.ru/sveton/productsdrawing/CB-K/298x143.jpg
CB-K23113004 | Пиктограмма для Кетч 4 Индивидуальный тепловой пункт(305/285x150) | null | https://img.ksk.ru/ArticlesPhotos/CB-K23113004.jpg | Знаки эвакуации | 320 | 305/285x150x1 | .01 | - | - |  | - | - | - | - | - | 20 | УХЛ4 | - | - | 5 | 70000 | - | - |  |  | https://img.ksk.ru/sveton/productsdrawing/CB-K/305x285x150.jpg
CB-K2312001 | Пиктограмма для Кетч 3 E01/01 Выход здесь (правосторонний) (310х130) | null | https://img.ksk.ru/ArticlesPhotos/CB-K2312001.jpg | Знаки эвакуации | 320 | 310*130*1 | .01 | - | - |  | - | - | - | - | - | 20 | УХЛ4 | - | встраиваемый | 5 | 70000 | - | - |  |  | https://img.ksk.ru/sveton/productsdrawing/CB-K/310x130.jpg
CB-K2312002 | Пиктограмма для Кетч 3 'Экстренная связь'(310 х130) | null | https://img.ksk.ru/ArticlesPhotos/KAT432-1SV.jpg | Знаки эвакуации | 320 | 310*130*1 | .01 | - | - |  | - | - | - | - | - | 20 | УХЛ4 | - | - | 5 | 70000 | - | - |  |  | https://img.ksk.ru/sveton/productsdrawing/CB-K/310x130.jpg
CB-K2312004 | Пиктограмма для Кетч 2 E05 Направление к эвакуационному выходу направо вверх (298x143) | null | https://img.ksk.ru/ArticlesPhotos/CB-K2312004.jpg | Знаки эвакуации | 320 | 298x143x1 | .01 | - | - |  | - | - | - | - | - | 20 | УХЛ4 | - | - | 5 | 70000 | - | - |  |  | https://img.ksk.ru/sveton/productsdrawing/CB-K/298x143.jpg
CB-K2313001 | Пиктограмма для Кетч 1 E01/01 Выход здесь (правосторонний) (350х150) | null | https://img.ksk.ru/ArticlesPhotos/CB-K2313001.jpg | Знаки эвакуации | 320 | 350*150*1 | .01 | - | - |  | - | - | - | - | - | 20 | УХЛ4 | - | встраиваемый | 5 | 70000 | - | - |  |  | https://img.ksk.ru/sveton/productsdrawing/CB-K/350x150.jpg
CB-K2313002 | Пиктограмма для Кетч 1 'Экстренная связь'(350 х150) | null | https://img.ksk.ru/ArticlesPhotos/KAT432SV.jpg | Знаки эвакуации | 320 | 350*150*1 | .01 | - | - |  | - | - | - | - | - | 20 | УХЛ4 | - | - | 5 | 70000 | - | - |  |  | https://img.ksk.ru/sveton/productsdrawing/CB-K/350x150.jpg
CB-K2313004 | Пиктограмма для Кетч 4 E05 Направление к эвакуационному выходу направо вверх (305/285x150) | null | https://img.ksk.ru/ArticlesPhotos/CB-K2313004.jpg | Знаки эвакуации | 320 | 305/285x150x1 | .01 | - | - |  | - | - | - | - | - | 20 | УХЛ4 | - | - | 5 | 70000 | - | - |  |  | https://img.ksk.ru/sveton/productsdrawing/CB-K/305x285x150.jpg
CB-K2314001 | Пиктограмма для Кетч 3 E02/01 Направляющая стрелка (310х130) | null | https://img.ksk.ru/ArticlesPhotos/CB-K2314001.jpg | Знаки эвакуации | 320 | 310*130*1 | .01 | - | - |  | - | - | - | - | - | 20 | УХЛ4 | - | встраиваемый | 5 | 70000 | - | - |  |  | https://img.ksk.ru/sveton/productsdrawing/CB-K/310x130.jpg
CB-K2314004 | Пиктограмма для Кетч 2 E06 Направление к эвакуационному выходу налево вверх (298x143) | null | https://img.ksk.ru/ArticlesPhotos/CB-K2314004.jpg | Знаки эвакуации | 320 | 298x143x1 | .01 | - | - |  | - | - | - | - | - | 20 | УХЛ4 | - | - | 5 | 70000 | - | - |  |  | https://img.ksk.ru/sveton/productsdrawing/CB-K/298x143.jpg
CB-K2315001 | Пиктограмма для Кетч 1 E02/01 Направляющая стрелка (350х150) | null | https://img.ksk.ru/ArticlesPhotos/CB-K2315001.jpg | Знаки эвакуации | 320 | 350*150*1 | .01 | - | - |  | - | - | - | - | - | 20 | УХЛ4 | - | встраиваемый | 5 | 70000 | - | - |  |  | https://img.ksk.ru/sveton/productsdrawing/CB-K/350x150.jpg
CB-K2315004 | Пиктограмма для Кетч 4 E06 Направление к эвакуационному выходу налево вверх (305/285x150) | null | https://img.ksk.ru/ArticlesPhotos/CB-K2315004.jpg | Знаки эвакуации | 320 | 305/285x150x1 | .01 | - | - |  | - | - | - | - | - | 20 | УХЛ4 | - | - | 5 | 70000 | - | - |  |  | https://img.ksk.ru/sveton/productsdrawing/CB-K/305x285x150.jpg
CB-K2316001 | Пиктограмма для Кетч 3 E02/01 Направляющая стрелка под углом 45°(310х130) | null | https://img.ksk.ru/ArticlesPhotos/CB-K2316001.jpg | Знаки эвакуации | 320 | 310*130*1 | .01 | - | - |  | - | - | - | - | - | 20 | УХЛ4 | - | встраиваемый | 5 | 70000 | - | - |  |  | https://img.ksk.ru/sveton/productsdrawing/CB-K/310x130.jpg
CB-K2316002 | Пиктограмма для Кетч 3 Пожарный гидрант (310 х130) | null | https://img.ksk.ru/ArticlesPhotos/CB-K2316002.jpg | Знаки эвакуации | 320 | 310*130*1 | .01 | - | - |  | - | - | - | - | - | 20 | УХЛ4 | - | - | 5 | 70000 | - | - |  |  | https://img.ksk.ru/sveton/productsdrawing/CB-K/310x130.jpg
CB-K2316004 | Пиктограмма для Кетч 2 E07 Направление к эвакуационному выходу направо вниз (298x143) | null | https://img.ksk.ru/ArticlesPhotos/CB-K2316004.jpg | Знаки эвакуации | 320 | 298x143x1 | .01 | - | - |  | - | - | - | - | - | 20 | УХЛ4 | - | - | 5 | 70000 | - | - |  |  | https://img.ksk.ru/sveton/productsdrawing/CB-K/298x143.jpg
CB-K2317001 | Пиктограмма для Кетч 1 E02/01 Направляющая стрелка под углом 45°(350х150) | null | https://img.ksk.ru/ArticlesPhotos/CB-K2317001.jpg | Знаки эвакуации | 320 | 350*150*1 | .01 | - | - |  | - | - | - | - | - | 20 | УХЛ4 | - | встраиваемый | 5 | 70000 | - | - |  |  | https://img.ksk.ru/sveton/productsdrawing/CB-K/350x150.jpg
CB-K2317002 | Пиктограмма для Кетч 1 Пожарный гидрант (350 х150) | null | https://img.ksk.ru/ArticlesPhotos/CB-K2317002.jpg | Знаки эвакуации | 320 | 350*150*1 | .01 | - | - |  | - | - | - | - | - | 20 | УХЛ4 | - | - | 5 | 70000 | - | - |  |  | https://img.ksk.ru/sveton/productsdrawing/CB-K/350x150.jpg
CB-K2317004 | Пиктограмма для Кетч 4 E07 Направление к эвакуационному выходу направо вниз (305/285x150) | null | https://img.ksk.ru/ArticlesPhotos/CB-K2317004.jpg | Знаки эвакуации | 320 | 305/285x150x1 | .01 | - | - |  | - | - | - | - | - | 20 | УХЛ4 | - | - | 5 | 70000 | - | - |  |  | https://img.ksk.ru/sveton/productsdrawing/CB-K/305x285x150.jpg
CB-K2318001 | Пиктограмма для Кетч 3 E03 Направление к эвакуационному выходу направо (310 х130) | null | https://img.ksk.ru/ArticlesPhotos/CB-K2318001.jpg | Знаки эвакуации | 320 | 310*130*1 | .01 | - | - |  | - | - | - | - | - | 20 | УХЛ4 | - | встраиваемый | 5 | 70000 | - | - |  |  | https://img.ksk.ru/sveton/productsdrawing/CB-K/310x130.jpg
CB-K2318002 | Пиктограмма для Кетч 3 Подключение пожарной техники (310 х130) | null | https://img.ksk.ru/ArticlesPhotos/CB-K2318002.jpg | Знаки эвакуации | 320 | 310*130*1 | .01 | - | - |  | - | - | - | - | - | 20 | УХЛ4 | - | - | 5 | 70000 | - | - |  |  | https://img.ksk.ru/sveton/productsdrawing/CB-K/310x130.jpg
CB-K2318004 | Пиктограмма для Кетч 2 E08 Направление к эвакуационному выходу налево вниз (298x143) | null | https://img.ksk.ru/ArticlesPhotos/CB-K2318004.jpg | Знаки эвакуации | 320 | 298x143x1 | .01 | - | - |  | - | - | - | - | - | 20 | УХЛ4 | - | - | 5 | 70000 | - | - |  |  | https://img.ksk.ru/sveton/productsdrawing/CB-K/298x143.jpg
CB-K2319001 | Пиктограмма для Кетч 1 E03 Направление к эвакуационному выходу направо (350 х150) | null | https://img.ksk.ru/ArticlesPhotos/CB-K2319001.jpg | Знаки эвакуации | 320 | 350*150*1 | .01 | - | - |  | - | - | - | - | - | 20 | УХЛ4 | - | встраиваемый | 5 | 70000 | - | - |  |  | https://img.ksk.ru/sveton/productsdrawing/CB-K/350x150.jpg
CB-K2319002 | Пиктограмма для Кетч 1 Подключение пожарной техники (350 х150) | null | https://img.ksk.ru/ArticlesPhotos/CB-K2319002.jpg | Знаки эвакуации | 320 | 350*150*1 | .01 | - | - |  | - | - | - | - | - | 20 | УХЛ4 | - | - | 5 | 70000 | - | - |  |  | https://img.ksk.ru/sveton/productsdrawing/CB-K/350x150.jpg
CB-K2319004 | Пиктограмма для Кетч 4 E08 Направление к эвакуационному выходу налево вниз (305/285x150) | null | https://img.ksk.ru/ArticlesPhotos/CB-K2319004.jpg | Знаки эвакуации | 320 | 305/285x150x1 | .01 | - | - |  | - | - | - | - | - | 20 | УХЛ4 | - | - | 5 | 70000 | - | - |  |  | https://img.ksk.ru/sveton/productsdrawing/CB-K/305x285x150.jpg
CB-K2320001 | Пиктограмма для Кетч 3 E04 Направление к эвакуационному выходу налево (310 х130) | null | https://img.ksk.ru/ArticlesPhotos/CB-K2320001.jpg | Знаки эвакуации | 320 | 310*130*1 | .01 | - | - |  | - | - | - | - | - | 20 | УХЛ4 | - | встраиваемый | 5 | 70000 | - | - |  |  | https://img.ksk.ru/sveton/productsdrawing/CB-K/310x130.jpg
CB-K2320002 | Пиктограмма для Кетч 3 Знак безопасности Въезд (310 х130) | null | https://img.ksk.ru/ArticlesPhotos/CB-K2320002.jpg | Знаки эвакуации | 325 | 310*130*1 | .01 | - | - |  | - | - | - | - | - | 20 | УХЛ4 | - | - | 5 | 70000 | - | - |  |  | https://img.ksk.ru/sveton/productsdrawing/CB-K/310x130.jpg
CB-K2320004 | Пиктограмма для Кетч 2 E09 Указатель двери эвакуационного выхода (правосторонний) (298x143) | null | https://img.ksk.ru/ArticlesPhotos/CB-K2320004.jpg | Знаки эвакуации | 320 | 298x143x1 | .01 | - | - |  | - | - | - | - | - | 20 | УХЛ4 | - | - | 5 | 70000 | - | - |  |  | https://img.ksk.ru/sveton/productsdrawing/CB-K/298x143.jpg
CB-K2321001 | Пиктограмма для Кетч 1 E04 Направление к эвакуационному выходу налево (350 х150) | null | https://img.ksk.ru/ArticlesPhotos/CB-K2321001.jpg | Знаки эвакуации | 320 | 350*150*1 | .01 | - | - |  | - | - | - | - | - | 20 | УХЛ4 | - | встраиваемый | 5 | 70000 | - | - |  |  | https://img.ksk.ru/sveton/productsdrawing/CB-K/350x150.jpg
CB-K2321002 | Пиктограмма для Кетч 1 Знак безопасности Въезд (350 х150) | null | https://img.ksk.ru/ArticlesPhotos/CB-K2321002.jpg | Знаки эвакуации | 325 | 350*150*1 | .01 | - | - |  | - | - | - | - | - | 20 | УХЛ4 | - | - | 5 | 70000 | - | - |  |  | https://img.ksk.ru/sveton/productsdrawing/CB-K/350x150.jpg
CB-K2321004 | Пиктограмма для Кетч 4 E09 Указатель двери эвакуационного выхода (правосторонний) (305/285x150) | null | https://img.ksk.ru/ArticlesPhotos/CB-K2321004.jpg | Знаки эвакуации | 320 | 305/285x150x1 | .01 | - | - |  | - | - | - | - | - | 20 | УХЛ4 | - | - | 5 | 70000 | - | - |  |  | https://img.ksk.ru/sveton/productsdrawing/CB-K/305x285x150.jpg
CB-K2322001 | Пиктограмма для Кетч 3 E05 Направление к эвакуационному выходу направо вверх (310 х130) | null | https://img.ksk.ru/ArticlesPhotos/CB-K2322001.jpg | Знаки эвакуации | 320 | 310*130*1 | .01 | - | - |  | - | - | - | - | - | 20 | УХЛ4 | - | встраиваемый | 5 | 70000 | - | - |  |  | https://img.ksk.ru/sveton/productsdrawing/CB-K/310x130.jpg
CB-K2322002 | Пиктограмма для Кетч 3 Знак безопасности Телефон для использования при пожаре (310 х130) | null | https://img.ksk.ru/ArticlesPhotos/CB-K2322002.jpg | Знаки эвакуации | 325 | 310*130*1 | .01 | - | - |  | - | - | - | - | - | 20 | УХЛ4 | - | - | 5 | 70000 | - | - |  |  | https://img.ksk.ru/sveton/productsdrawing/CB-K/310x130.jpg
CB-K2322004 | Пиктограмма для Кетч 2 Е10 Указатель двери эвакуационного выхода (левосторонний) (298x143) | null | https://img.ksk.ru/ArticlesPhotos/CB-K2322004.jpg | Знаки эвакуации | 320 | 298x143x1 | .01 | - | - |  | - | - | - | - | - | 20 | УХЛ4 | - | - | 5 | 70000 | - | - |  |  | https://img.ksk.ru/sveton/productsdrawing/CB-K/298x143.jpg
CB-K2323001 | Пиктограмма для Кетч 1 E05 Направление к эвакуационному выходу направо вверх (350 х150) | null | https://img.ksk.ru/ArticlesPhotos/CB-K2323001.jpg | Знаки эвакуации | 320 | 350*150*1 | .01 | - | - |  | - | - | - | - | - | 20 | УХЛ4 | - | встраиваемый | 5 | 70000 | - | - |  |  | https://img.ksk.ru/sveton/productsdrawing/CB-K/350x150.jpg
CB-K2323002 | Пиктограмма для Кетч 1 Знак безопасности Телефон для использования при пожаре (350 х150) | null | https://img.ksk.ru/ArticlesPhotos/CB-K2323002.jpg | Знаки эвакуации | 325 | 350*150*1 | .01 | - | - |  | - | - | - | - | - | 20 | УХЛ4 | - | - | 5 | 70000 | - | - |  |  | https://img.ksk.ru/sveton/productsdrawing/CB-K/350x150.jpg
CB-K2323004 | Пиктограмма для Кетч 4 Е10 Указатель двери эвакуационного выхода (левосторонний) (305/285x150) | null | https://img.ksk.ru/ArticlesPhotos/CB-K2323004.jpg | Знаки эвакуации | 320 | 305/285x150x1 | .01 | - | - |  | - | - | - | - | - | 20 | УХЛ4 | - | - | 5 | 70000 | - | - |  |  | https://img.ksk.ru/sveton/productsdrawing/CB-K/305x285x150.jpg
CB-K2324001 | Пиктограмма для Кетч 3 E06 Направление к эвакуационному выходу налево вверх (310 х130) | null | https://img.ksk.ru/ArticlesPhotos/CB-K2324001.jpg | Знаки эвакуации | 320 | 310*130*1 | .01 | - | - |  | - | - | - | - | - | 20 | УХЛ4 | - | встраиваемый | 5 | 70000 | - | - |  |  | https://img.ksk.ru/sveton/productsdrawing/CB-K/310x130.jpg
CB-K2324004 | Пиктограмма для Кетч 2 Е11 Направление к эвакуационному выходу прямо (298x143) | null | https://img.ksk.ru/ArticlesPhotos/CB-K2324004.jpg | Знаки эвакуации | 320 | 298x143x1 | .01 | - | - |  | - | - | - | - | - | 20 | УХЛ4 | - | - | 5 | 70000 | - | - |  |  | https://img.ksk.ru/sveton/productsdrawing/CB-K/298x143.jpg
CB-K2325001 | Пиктограмма для Кетч 1 E06 Направление к эвакуационному выходу налево вверх (350 х150) | null | https://img.ksk.ru/ArticlesPhotos/CB-K2325001.jpg | Знаки эвакуации | 320 | 350*150*1 | .01 | - | - |  | - | - | - | - | - | 20 | УХЛ4 | - | встраиваемый | 5 | 70000 | - | - |  |  | https://img.ksk.ru/sveton/productsdrawing/CB-K/350x150.jpg
CB-K2325004 | Пиктограмма для Кетч 4 Е11 Направление к эвакуационному выходу прямо (305/285x150) | null | https://img.ksk.ru/ArticlesPhotos/CB-K2325004.jpg | Знаки эвакуации | 320 | 305/285x150x1 | .01 | - | - |  | - | - | - | - | - | 20 | УХЛ4 | - | - | 5 | 70000 | - | - |  |  | https://img.ksk.ru/sveton/productsdrawing/CB-K/305x285x150.jpg
CB-K2326001 | Пиктограмма для Кетч 3 E07 Направление к эвакуационному выходу направо вниз (310 х130) | null | https://img.ksk.ru/ArticlesPhotos/CB-K2326001.jpg | Знаки эвакуации | 320 | 310*130*1 | .01 | - | - |  | - | - | - | - | - | 20 | УХЛ4 | - | встраиваемый | 5 | 70000 | - | - |  |  | https://img.ksk.ru/sveton/productsdrawing/CB-K/310x130.jpg
CB-K2326004 | Пиктограмма для Кетч 2 Е12 Направление к эвакуационному выходу прямо (298x143) | null | https://img.ksk.ru/ArticlesPhotos/CB-K2326004.jpg | Знаки эвакуации | 320 | 298x143x1 | .01 | - | - |  | - | - | - | - | - | 20 | УХЛ4 | - | - | 5 | 70000 | - | - |  |  | https://img.ksk.ru/sveton/productsdrawing/CB-K/298x143.jpg
CB-K2327001 | Пиктограмма для Кетч 1 E07 Направление к эвакуационному выходу направо вниз (350 х150) | null | https://img.ksk.ru/ArticlesPhotos/CB-K2327001.jpg | Знаки эвакуации | 320 | 350*150*1 | .01 | - | - |  | - | - | - | - | - | 20 | УХЛ4 | - | встраиваемый | 5 | 70000 | - | - |  |  | https://img.ksk.ru/sveton/productsdrawing/CB-K/350x150.jpg
CB-K2327004 | Пиктограмма для Кетч 4 Е12 Направление к эвакуационному выходу прямо (305/285x150) | null | https://img.ksk.ru/ArticlesPhotos/CB-K2327004.jpg | Знаки эвакуации | 320 | 305/285x150x1 | .01 | - | - |  | - | - | - | - | - | 20 | УХЛ4 | - | - | 5 | 70000 | - | - |  |  | https://img.ksk.ru/sveton/productsdrawing/CB-K/305x285x150.jpg
CB-K2328001 | Пиктограмма для Кетч 3 E08 Направление к эвакуационному выходу налево вниз (310 х130) | null | https://img.ksk.ru/ArticlesPhotos/CB-K2328001.jpg | Знаки эвакуации | 320 | 310*130*1 | .01 | - | - |  | - | - | - | - | - | 20 | УХЛ4 | - | встраиваемый | 5 | 70000 | - | - |  |  | https://img.ksk.ru/sveton/productsdrawing/CB-K/310x130.jpg
CB-K2328004 | Пиктограмма для Кетч 2 Е13 Направление к эвакуационному выходу по лестнице вниз направо (298x143) | null | https://img.ksk.ru/ArticlesPhotos/CB-K2328004.jpg | Знаки эвакуации | 320 | 298x143x1 | .01 | - | - |  | - | - | - | - | - | 20 | УХЛ4 | - | - | 5 | 70000 | - | - |  |  | https://img.ksk.ru/sveton/productsdrawing/CB-K/298x143.jpg
CB-K2329001 | Пиктограмма для Кетч 1 E08 Направление к эвакуационному выходу налево вниз (350 х150) | null | https://img.ksk.ru/ArticlesPhotos/CB-K2329001.jpg | Знаки эвакуации | 320 | 350*150*1 | .01 | - | - |  | - | - | - | - | - | 20 | УХЛ4 | - | встраиваемый | 5 | 70000 | - | - |  |  | https://img.ksk.ru/sveton/productsdrawing/CB-K/350x150.jpg
CB-K2329004 | Пиктограмма для Кетч 4 Е13 Направление к эвакуационному выходу по лестнице вниз направо (305/285x150) | null | https://img.ksk.ru/ArticlesPhotos/CB-K2329004.jpg | Знаки эвакуации | 320 | 305/285x150x1 | .01 | - | - |  | - | - | - | - | - | 20 | УХЛ4 | - | - | 5 | 70000 | - | - |  |  | https://img.ksk.ru/sveton/productsdrawing/CB-K/305x285x150.jpg
CB-K2330001 | Пиктограмма для Кетч 3 E09 Указатель двери эвакуационного выхода (правосторонний) (310 х130) | null | https://img.ksk.ru/ArticlesPhotos/CB-K2330001.jpg | Знаки эвакуации | 320 | 310*130*1 | .01 | - | - |  | - | - | - | - | - | 20 | УХЛ4 | - | встраиваемый | 5 | 70000 | - | - |  |  | https://img.ksk.ru/sveton/productsdrawing/CB-K/310x130.jpg
CB-K2330004 | Пиктограмма для Кетч 2 Е14 Направление к эвакуационному выходу по лестнице вниз налево (298x143) | null | https://img.ksk.ru/ArticlesPhotos/CB-K2330004.jpg | Знаки эвакуации | 320 | 298x143x1 | .01 | - | - |  | - | - | - | - | - | 20 | УХЛ4 | - | - | 5 | 70000 | - | - |  |  | https://img.ksk.ru/sveton/productsdrawing/CB-K/298x143.jpg
CB-K2331001 | Пиктограмма для Кетч 1 E09 Указатель двери эвакуационного выхода (правосторонний) (350 х150) | null | https://img.ksk.ru/ArticlesPhotos/CB-K2331001.jpg | Знаки эвакуации | 320 | 350*150*1 | .01 | - | - |  | - | - | - | - | - | 20 | УХЛ4 | - | встраиваемый | 5 | 70000 | - | - |  |  | https://img.ksk.ru/sveton/productsdrawing/CB-K/350x150.jpg
CB-K2331004 | Пиктограмма для Кетч 4 Е14 Направление к эвакуационному выходу по лестнице вниз налево (305/285x150) | null | https://img.ksk.ru/ArticlesPhotos/CB-K2331004.jpg | Знаки эвакуации | 320 | 305/285x150x1 | .01 | - | - |  | - | - | - | - | - | 20 | УХЛ4 | - | - | 5 | 70000 | - | - |  |  | https://img.ksk.ru/sveton/productsdrawing/CB-K/305x285x150.jpg
CB-K2332001 | Пиктограмма для Кетч 3 Е10 Указатель двери эвакуационного выхода (левосторонний) (310 х130) | null | https://img.ksk.ru/ArticlesPhotos/CB-K2332001.jpg | Знаки эвакуации | 320 | 310*130*1 | .01 | - | - |  | - | - | - | - | - | 20 | УХЛ4 | - | встраиваемый | 5 | 70000 | - | - |  |  | https://img.ksk.ru/sveton/productsdrawing/CB-K/310x130.jpg
CB-K2332004 | Пиктограмма для Кетч 2 Е15 Направление к эвакуационному выходу по лестнице вверх направо (298x143) | null | https://img.ksk.ru/ArticlesPhotos/CB-K2332004.jpg | Знаки эвакуации | 320 | 298x143x1 | .01 | - | - |  | - | - | - | - | - | 20 | УХЛ4 | - | - | 5 | 70000 | - | - |  |  | https://img.ksk.ru/sveton/productsdrawing/CB-K/298x143.jpg
CB-K2333001 | Пиктограмма для Кетч 1 Е10 Указатель двери эвакуационного выхода (левосторонний) (350 х150) | null | https://img.ksk.ru/ArticlesPhotos/CB-K2333001.jpg | Знаки эвакуации | 320 | 350*150*1 | .01 | - | - |  | - | - | - | - | - | 20 | УХЛ4 | - | встраиваемый | 5 | 70000 | - | - |  |  | https://img.ksk.ru/sveton/productsdrawing/CB-K/350x150.jpg
CB-K2333004 | Пиктограмма для Кетч 4 Е15 Направление к эвакуационному выходу по лестнице вверх направо (305/285x150) | null | https://img.ksk.ru/ArticlesPhotos/CB-K2333004.jpg | Знаки эвакуации | 320 | 305/285x150x1 | .01 | - | - |  | - | - | - | - | - | 20 | УХЛ4 | - | - | 5 | 70000 | - | - |  |  | https://img.ksk.ru/sveton/productsdrawing/CB-K/305x285x150.jpg
CB-K2334001 | Пиктограмма для Кетч 3 Е11 Направление к эвакуационному выходу прямо (310 х130) | null | https://img.ksk.ru/ArticlesPhotos/CB-K2334001.jpg | Знаки эвакуации | 320 | 310*130*1 | .01 | - | - |  | - | - | - | - | - | 20 | УХЛ4 | - | встраиваемый | 5 | 70000 | - | - |  |  | https://img.ksk.ru/sveton/productsdrawing/CB-K/310x130.jpg
CB-K2334004 | Пиктограмма для Кетч 2 Е16 Направление к эвакуационному выходу по лестнице вверх налево (298x143) | null | https://img.ksk.ru/ArticlesPhotos/CB-K2334004.jpg | Знаки эвакуации | 320 | 298x143x1 | .01 | - | - |  | - | - | - | - | - | 20 | УХЛ4 | - | - | 5 | 70000 | - | - |  |  | https://img.ksk.ru/sveton/productsdrawing/CB-K/298x143.jpg
CB-K2335001 | Пиктограмма для Кетч 1 Е11 Направление к эвакуационному выходу прямо (350 х150) | null | https://img.ksk.ru/ArticlesPhotos/CB-K2335001.jpg | Знаки эвакуации | 320 | 350*150*1 | .01 | - | - |  | - | - | - | - | - | 20 | УХЛ4 | - | встраиваемый | 5 | 70000 | - | - |  |  | https://img.ksk.ru/sveton/productsdrawing/CB-K/350x150.jpg
CB-K2335004 | Пиктограмма для Кетч 4 Е16 Направление к эвакуационному выходу по лестнице вверх налево (305/285x150) | null | https://img.ksk.ru/ArticlesPhotos/CB-K2335004.jpg | Знаки эвакуации | 320 | 305/285x150x1 | .01 | - | - |  | - | - | - | - | - | 20 | УХЛ4 | - | - | 5 | 70000 | - | - |  |  | https://img.ksk.ru/sveton/productsdrawing/CB-K/305x285x150.jpg
CB-K2336001 | Пиктограмма для Кетч 3 Е12 Направление к эвакуационному выходу прямо (310 х130) | null | https://img.ksk.ru/ArticlesPhotos/CB-K2336001.jpg | Знаки эвакуации | 320 | 310*130*1 | .01 | - | - |  | - | - | - | - | - | 20 | УХЛ4 | - | встраиваемый | 5 | 70000 | - | - |  |  | https://img.ksk.ru/sveton/productsdrawing/CB-K/310x130.jpg
CB-K2336004 | Пиктограмма для Кетч 2 Е17 Для доступа вскрыть здесь (298x143) | null | https://img.ksk.ru/ArticlesPhotos/CB-K2336004.jpg | Знаки эвакуации | 320 | 298x143x1 | .01 | - | - |  | - | - | - | - | - | 20 | УХЛ4 | - | - | 5 | 70000 | - | - |  |  | https://img.ksk.ru/sveton/productsdrawing/CB-K/298x143.jpg
CB-K2337001 | Пиктограмма для Кетч 1 Е12 Направление к эвакуационному выходу прямо (350 х150) | null | https://img.ksk.ru/ArticlesPhotos/CB-K2337001.jpg | Знаки эвакуации | 320 | 350*150*1 | .01 | - | - |  | - | - | - | - | - | 20 | УХЛ4 | - | встраиваемый | 5 | 70000 | - | - |  |  | https://img.ksk.ru/sveton/productsdrawing/CB-K/350x150.jpg
CB-K2337004 | Пиктограмма для Кетч 4 Е17 Для доступа вскрыть здесь (305/285x150) | null | https://img.ksk.ru/ArticlesPhotos/CB-K2337004.jpg | Знаки эвакуации | 320 | 305/285x150x1 | .01 | - | - |  | - | - | - | - | - | 20 | УХЛ4 | - | - | 5 | 70000 | - | - |  |  | https://img.ksk.ru/sveton/productsdrawing/CB-K/305x285x150.jpg
CB-K2338001 | Пиктограмма для Кетч 3 Е13 Направление к эвакуационному выходу по лестнице вниз направо (310 х130) | null | https://img.ksk.ru/ArticlesPhotos/CB-K2338001.jpg | Знаки эвакуации | 320 | 310*130*1 | .01 | - | - |  | - | - | - | - | - | 20 | УХЛ4 | - | встраиваемый | 5 | 70000 | - | - |  |  | https://img.ksk.ru/sveton/productsdrawing/CB-K/310x130.jpg
CB-K2338004 | Пиктограмма для Кетч 2 Е18 Открывать движением от себя (298x143) | null | https://img.ksk.ru/ArticlesPhotos/CB-K2338004.jpg | Знаки эвакуации | 320 | 298x143x1 | .01 | - | - |  | - | - | - | - | - | 20 | УХЛ4 | - | - | 5 | 70000 | - | - |  |  | https://img.ksk.ru/sveton/productsdrawing/CB-K/298x143.jpg
CB-K2339001 | Пиктограмма для Кетч 1 Е13 Направление к эвакуационному выходу по лестнице вниз направо (350 х150) | null | https://img.ksk.ru/ArticlesPhotos/CB-K2339001.jpg | Знаки эвакуации | 320 | 350*150*1 | .01 | - | - |  | - | - | - | - | - | 20 | УХЛ4 | - | встраиваемый | 5 | 70000 | - | - |  |  | https://img.ksk.ru/sveton/productsdrawing/CB-K/350x150.jpg
CB-K2339004 | Пиктограмма для Кетч 4 Е18 Открывать движением от себя (305/285x150) | null | https://img.ksk.ru/ArticlesPhotos/CB-K2339004.jpg | Знаки эвакуации | 320 | 305/285x150x1 | .01 | - | - |  | - | - | - | - | - | 20 | УХЛ4 | - | - | 5 | 70000 | - | - |  |  | https://img.ksk.ru/sveton/productsdrawing/CB-K/305x285x150.jpg
CB-K2340001 | Пиктограмма для Кетч 3 Е14 Направление к эвакуационному выходу по лестнице вниз налево (310 х130) | null | https://img.ksk.ru/ArticlesPhotos/CB-K2340001.jpg | Знаки эвакуации | 320 | 310*130*1 | .01 | - | - |  | - | - | - | - | - | 20 | УХЛ4 | - | встраиваемый | 5 | 70000 | - | - |  |  | https://img.ksk.ru/sveton/productsdrawing/CB-K/310x130.jpg
CB-K2340004 | Пиктограмма для Кетч 2 Е19 Открывать движением на себя (298x143) | null | https://img.ksk.ru/ArticlesPhotos/CB-K2340004.jpg | Знаки эвакуации | 320 | 298x143x1 | .01 | - | - |  | - | - | - | - | - | 20 | УХЛ4 | - | - | 5 | 70000 | - | - |  |  | https://img.ksk.ru/sveton/productsdrawing/CB-K/298x143.jpg
CB-K2341001 | Пиктограмма для Кетч 1 Е14 Направление к эвакуационному выходу по лестнице вниз налево (350 х150) | null | https://img.ksk.ru/ArticlesPhotos/CB-K2341001.jpg | Знаки эвакуации | 320 | 350*150*1 | .01 | - | - |  | - | - | - | - | - | 20 | УХЛ4 | - | встраиваемый | 5 | 70000 | - | - |  |  | https://img.ksk.ru/sveton/productsdrawing/CB-K/350x150.jpg
CB-K2341004 | Пиктограмма для Кетч 4 Е19 Открывать движением на себя (305/285x150) | null | https://img.ksk.ru/ArticlesPhotos/CB-K2341004.jpg | Знаки эвакуации | 320 | 305/285x150x1 | .01 | - | - |  | - | - | - | - | - | 20 | УХЛ4 | - | - | 5 | 70000 | - | - |  |  | https://img.ksk.ru/sveton/productsdrawing/CB-K/305x285x150.jpg
CB-K2342001 | Пиктограмма для Кетч 3 Е15 Направление к эвакуационному выходу по лестнице вверх направо (310 х130) | null | https://img.ksk.ru/ArticlesPhotos/CB-K2342001.jpg | Знаки эвакуации | 320 | 310*130*1 | .01 | - | - |  | - | - | - | - | - | 20 | УХЛ4 | - | встраиваемый | 5 | 70000 | - | - |  |  | https://img.ksk.ru/sveton/productsdrawing/CB-K/310x130.jpg
CB-K2342004 | Пиктограмма для Кетч 2 Е20 Для открывания сдвинуть (298x143) | null | https://img.ksk.ru/ArticlesPhotos/CB-K2342004.jpg | Знаки эвакуации | 320 | 298x143x1 | .01 | - | - |  | - | - | - | - | - | 20 | УХЛ4 | - | - | 5 | 70000 | - | - |  |  | https://img.ksk.ru/sveton/productsdrawing/CB-K/298x143.jpg
CB-K2343001 | Пиктограмма для Кетч 1 Е15 Направление к эвакуационному выходу по лестнице вверх направо (350 х150) | null | https://img.ksk.ru/ArticlesPhotos/CB-K2343001.jpg | Знаки эвакуации | 320 | 350*150*1 | .01 | - | - |  | - | - | - | - | - | 20 | УХЛ4 | - | встраиваемый | 5 | 70000 | - | - |  |  | https://img.ksk.ru/sveton/productsdrawing/CB-K/350x150.jpg
CB-K2343004 | Пиктограмма для Кетч 4 Е20 Для открывания сдвинуть (305/285x150) | null | https://img.ksk.ru/ArticlesPhotos/CB-K2343004.jpg | Знаки эвакуации | 320 | 305/285x150x1 | .01 | - | - |  | - | - | - | - | - | 20 | УХЛ4 | - | - | 5 | 70000 | - | - |  |  | https://img.ksk.ru/sveton/productsdrawing/CB-K/305x285x150.jpg
CB-K2344001 | Пиктограмма для Кетч 3 Е16 Направление к эвакуационному выходу по лестнице вверх налево (310 х130) | null | https://img.ksk.ru/ArticlesPhotos/CB-K2344001.jpg | Знаки эвакуации | 320 | 310*130*1 | .01 | - | - |  | - | - | - | - | - | 20 | УХЛ4 | - | встраиваемый | 5 | 70000 | - | - |  |  | https://img.ksk.ru/sveton/productsdrawing/CB-K/310x130.jpg
CB-K2344004 | Пиктограмма для Кетч 2 Е21 Пункт (место) сбора (298x143) | null | https://img.ksk.ru/ArticlesPhotos/CB-K2344004.jpg | Знаки эвакуации | 320 | 298x143x1 | .01 | - | - |  | - | - | - | - | - | 20 | УХЛ4 | - | - | 5 | 70000 | - | - |  |  | https://img.ksk.ru/sveton/productsdrawing/CB-K/298x143.jpg
CB-K2345001 | Пиктограмма для Кетч 1 Е16 Направление к эвакуационному выходу по лестнице вверх налево (350 х150) | null | https://img.ksk.ru/ArticlesPhotos/CB-K2345001.jpg | Знаки эвакуации | 320 | 350*150*1 | .01 | - | - |  | - | - | - | - | - | 20 | УХЛ4 | - | встраиваемый | 5 | 70000 | - | - |  |  | https://img.ksk.ru/sveton/productsdrawing/CB-K/350x150.jpg
CB-K2345004 | Пиктограмма для Кетч 4 Е21 Пункт (место) сбора (305/285x150) | null | https://img.ksk.ru/ArticlesPhotos/CB-K2345004.jpg | Знаки эвакуации | 320 | 305/285x150x1 | .01 | - | - |  | - | - | - | - | - | 20 | УХЛ4 | - | - | 5 | 70000 | - | - |  |  | https://img.ksk.ru/sveton/productsdrawing/CB-K/305x285x150.jpg
CB-K2346001 | Пиктограмма для Кетч 3 Е17 Для доступа вскрыть здесь (310 х130) | null | https://img.ksk.ru/ArticlesPhotos/CB-K2346001.jpg | Знаки эвакуации | 320 | 310*130*1 | .01 | - | - |  | - | - | - | - | - | 20 | УХЛ4 | - | встраиваемый | 5 | 70000 | - | - |  |  | https://img.ksk.ru/sveton/productsdrawing/CB-K/310x130.jpg
CB-K2346004 | Пиктограмма для Кетч 2 Е22 Указатель выхода (298x143) | null | https://img.ksk.ru/ArticlesPhotos/CB-K2346004.jpg | Знаки эвакуации | 320 | 298x143x1 | .01 | - | - |  | - | - | - | - | - | 20 | УХЛ4 | - | - | 5 | 70000 | - | - |  |  | https://img.ksk.ru/sveton/productsdrawing/CB-K/298x143.jpg
CB-K2347001 | Пиктограмма для Кетч 1 Е17 Для доступа вскрыть здесь (350 х150) | null | https://img.ksk.ru/ArticlesPhotos/CB-K2347001.jpg | Знаки эвакуации | 320 | 350*150*1 | .01 | - | - |  | - | - | - | - | - | 20 | УХЛ4 | - | встраиваемый | 5 | 70000 | - | - |  |  | https://img.ksk.ru/sveton/productsdrawing/CB-K/350x150.jpg
CB-K2347004 | Пиктограмма для Кетч 4 Е22 Указатель выхода (305/285x150) | null | https://img.ksk.ru/ArticlesPhotos/CB-K2347004.jpg | Знаки эвакуации | 320 | 305/285x150x1 | .01 | - | - |  | - | - | - | - | - | 20 | УХЛ4 | - | - | 5 | 70000 | - | - |  |  | https://img.ksk.ru/sveton/productsdrawing/CB-K/305x285x150.jpg
CB-K2348001 | Пиктограмма для Кетч 3 Е18 Открывать движением от себя (310 х130) | null | https://img.ksk.ru/ArticlesPhotos/CB-K2348001.jpg | Знаки эвакуации | 320 | 310*130*1 | .01 | - | - |  | - | - | - | - | - | 20 | УХЛ4 | - | встраиваемый | 5 | 70000 | - | - |  |  | https://img.ksk.ru/sveton/productsdrawing/CB-K/310x130.jpg
CB-K2348004 | Пиктограмма для Кетч 2 Е23 Указатель аварийного выхода (298x143) | null | https://img.ksk.ru/ArticlesPhotos/CB-K2348004.jpg | Знаки эвакуации | 320 | 298x143x1 | .01 | - | - |  | - | - | - | - | - | 20 | УХЛ4 | - | - | 5 | 70000 | - | - |  |  | https://img.ksk.ru/sveton/productsdrawing/CB-K/298x143.jpg
CB-K2349001 | Пиктограмма для Кетч 1 Е18 Открывать движением от себя (350 х150) | null | https://img.ksk.ru/ArticlesPhotos/CB-K2349001.jpg | Знаки эвакуации | 320 | 350*150*1 | .01 | - | - |  | - | - | - | - | - | 20 | УХЛ4 | - | встраиваемый | 5 | 70000 | - | - |  |  | https://img.ksk.ru/sveton/productsdrawing/CB-K/350x150.jpg
CB-K2349004 | Пиктограмма для Кетч 4 Е23 Указатель аварийного выхода (305/285x150) | null | https://img.ksk.ru/ArticlesPhotos/CB-K2349004.jpg | Знаки эвакуации | 320 | 305/285x150x1 | .01 | - | - |  | - | - | - | - | - | 20 | УХЛ4 | - | - | 5 | 70000 | - | - |  |  | https://img.ksk.ru/sveton/productsdrawing/CB-K/305x285x150.jpg
CB-K2350001 | Пиктограмма для Кетч 3 Е19 Открывать движением на себя (310 х130) | null | https://img.ksk.ru/ArticlesPhotos/CB-K2350001.jpg | Знаки эвакуации | 320 | 310*130*1 | .01 | - | - |  | - | - | - | - | - | 20 | УХЛ4 | - | встраиваемый | 5 | 70000 | - | - |  |  | https://img.ksk.ru/sveton/productsdrawing/CB-K/310x130.jpg
CB-K2350004 | Пиктограмма для Кетч 2 Путь эвакуации Выход/Exit (298x143) | null | https://img.ksk.ru/ArticlesPhotos/CB-K2350004.jpg | Знаки эвакуации | 320 | 298x143x1 | .01 | - | - |  | - | - | - | - | - | 20 | УХЛ4 | - | - | 5 | 70000 | - | - |  |  | https://img.ksk.ru/sveton/productsdrawing/CB-K/298x143.jpg
CB-K2351001 | Пиктограмма для Кетч 1 Е19 Открывать движением на себя (350 х150) | null | https://img.ksk.ru/ArticlesPhotos/CB-K2351001.jpg | Знаки эвакуации | 320 | 350*150*1 | .01 | - | - |  | - | - | - | - | - | 20 | УХЛ4 | - | встраиваемый | 5 | 70000 | - | - |  |  | https://img.ksk.ru/sveton/productsdrawing/CB-K/350x150.jpg
CB-K2351004 | Пиктограмма для Кетч 4 Путь эвакуации Выход/Exit (305/285x150) | null | https://img.ksk.ru/ArticlesPhotos/CB-K2351004.jpg | Знаки эвакуации | 320 | 305/285x150x1 | .01 | - | - |  | - | - | - | - | - | 20 | УХЛ4 | - | - | 5 | 70000 | - | - |  |  | https://img.ksk.ru/sveton/productsdrawing/CB-K/305x285x150.jpg
CB-K2352001 | Пиктограмма для Кетч 3 Е20 Для открывания сдвинуть (310 х130) | null | https://img.ksk.ru/ArticlesPhotos/CB-K2352001.jpg | Знаки эвакуации | 320 | 310*130*1 | .01 | - | - |  | - | - | - | - | - | 20 | УХЛ4 | - | встраиваемый | 5 | 70000 | - | - |  |  | https://img.ksk.ru/sveton/productsdrawing/CB-K/310x130.jpg
CB-K2352004 | Пиктограмма для Кетч 2 Путь эвакуации Выезд направо (298x143) | null | https://img.ksk.ru/ArticlesPhotos/CB-K2352004.jpg | Знаки эвакуации | 320 | 298x143x1 | .01 | - | - |  | - | - | - | - | - | 20 | УХЛ4 | - | - | 5 | 70000 | - | - |  |  | https://img.ksk.ru/sveton/productsdrawing/CB-K/298x143.jpg
CB-K2353001 | Пиктограмма для Кетч 1 Е20 Для открывания сдвинуть (350 х150) | null | https://img.ksk.ru/ArticlesPhotos/CB-K2353001.jpg | Знаки эвакуации | 320 | 350*150*1 | .01 | - | - |  | - | - | - | - | - | 20 | УХЛ4 | - | встраиваемый | 5 | 70000 | - | - |  |  | https://img.ksk.ru/sveton/productsdrawing/CB-K/350x150.jpg
CB-K2353004 | Пиктограмма для Кетч 4 Путь эвакуации Выезд направо (305/285x150) | null | https://img.ksk.ru/ArticlesPhotos/CB-K2353004.jpg | Знаки эвакуации | 320 | 305/285x150x1 | .01 | - | - |  | - | - | - | - | - | 20 | УХЛ4 | - | - | 5 | 70000 | - | - |  |  | https://img.ksk.ru/sveton/productsdrawing/CB-K/305x285x150.jpg
CB-K2354001 | Пиктограмма для Кетч 3 Е21 Пункт (место) сбора (310 х130) | null | https://img.ksk.ru/ArticlesPhotos/CB-K2354001.jpg | Знаки эвакуации | 320 | 310*130*1 | .01 | - | - |  | - | - | - | - | - | 20 | УХЛ4 | - | встраиваемый | 5 | 70000 | - | - |  |  | https://img.ksk.ru/sveton/productsdrawing/CB-K/310x130.jpg
CB-K2354004 | Пиктограмма для Кетч 2 Путь эвакуации Выезд налево (298x143) | null | https://img.ksk.ru/ArticlesPhotos/CB-K2354004.jpg | Знаки эвакуации | 320 | 298x143x1 | .01 | - | - |  | - | - | - | - | - | 20 | УХЛ4 | - | - | 5 | 70000 | - | - |  |  | https://img.ksk.ru/sveton/productsdrawing/CB-K/298x143.jpg
CB-K2355001 | Пиктограмма для Кетч 1 Е21 Пункт (место) сбора (350 х150) | null | https://img.ksk.ru/ArticlesPhotos/CB-K2355001.jpg | Знаки эвакуации | 320 | 350*150*1 | .01 | - | - |  | - | - | - | - | - | 20 | УХЛ4 | - | встраиваемый | 5 | 70000 | - | - |  |  | https://img.ksk.ru/sveton/productsdrawing/CB-K/350x150.jpg
CB-K2355004 | Пиктограмма для Кетч 4 Путь эвакуации Выезд налево (305/285x150) | null | https://img.ksk.ru/ArticlesPhotos/CB-K2355004.jpg | Знаки эвакуации | 320 | 305/285x150x1 | .01 | - | - |  | - | - | - | - | - | 20 | УХЛ4 | - | - | 5 | 70000 | - | - |  |  | https://img.ksk.ru/sveton/productsdrawing/CB-K/305x285x150.jpg
CB-K2356001 | Пиктограмма для Кетч 3 Е22 Указатель выхода (310 х130) | null | https://img.ksk.ru/ArticlesPhotos/CB-K2356001.jpg | Знаки эвакуации | 320 | 310*130*1 | .01 | - | - |  | - | - | - | - | - | 20 | УХЛ4 | - | встраиваемый | 5 | 70000 | - | - |  |  | https://img.ksk.ru/sveton/productsdrawing/CB-K/310x130.jpg
CB-K2356004 | Пиктограмма для Кетч 2 МГН/Безопасная зона (298x143) | null | https://img.ksk.ru/ArticlesPhotos/CB-K2386004.jpg | Знаки эвакуации | 320 | 298x143x1 | .01 | - | - |  | - | - | - | - | - | 20 | УХЛ4 | - | - | 5 | 70000 | - | - |  |  | https://img.ksk.ru/sveton/productsdrawing/CB-K/298x143.jpg
CB-K2357001 | Пиктограмма для Кетч 1 Е22 Указатель выхода (350 х150) | null | https://img.ksk.ru/ArticlesPhotos/CB-K2357001.jpg | Знаки эвакуации | 320 | 350*150*1 | .01 | - | - |  | - | - | - | - | - | 20 | УХЛ4 | - | встраиваемый | 5 | 70000 | - | - |  |  | https://img.ksk.ru/sveton/productsdrawing/CB-K/350x150.jpg
CB-K2357004 | Пиктограмма для Кетч 4 МГН/Безопасная зона (305/285x150) | null | https://img.ksk.ru/ArticlesPhotos/CB-K2357004.jpg | Знаки эвакуации | 320 | 305/285x150x1 | .01 | - | - |  | - | - | - | - | - | 20 | УХЛ4 | - | - | 5 | 70000 | - | - |  |  | https://img.ksk.ru/sveton/productsdrawing/CB-K/305x285x150.jpg
CB-K2358001 | Пиктограмма для Кетч 3 Е23 Указатель аварийного выхода (310 х130) | null | https://img.ksk.ru/ArticlesPhotos/CB-K2358001.jpg | Знаки эвакуации | 320 | 310*130*1 | .01 | - | - |  | - | - | - | - | - | 20 | УХЛ4 | - | встраиваемый | 5 | 70000 | - | - |  |  | https://img.ksk.ru/sveton/productsdrawing/CB-K/310x130.jpg
CB-K2358004 | Пиктограмма для Кетч 2 F02 Пожарный кран (298x143) | null | https://img.ksk.ru/ArticlesPhotos/CB-K2358004.jpg | Знаки эвакуации | 320 | 298x143x1 | .01 | - | - |  | - | - | - | - | - | 20 | УХЛ4 | - | - | 5 | 70000 | - | - |  |  | https://img.ksk.ru/sveton/productsdrawing/CB-K/298x143.jpg
CB-K2359001 | Пиктограмма для Кетч 1 Е23 Указатель аварийного выхода (350 х150) | null | https://img.ksk.ru/ArticlesPhotos/CB-K2359001.jpg | Знаки эвакуации | 320 | 350*150*1 | .01 | - | - |  | - | - | - | - | - | 20 | УХЛ4 | - | встраиваемый | 5 | 70000 | - | - |  |  | https://img.ksk.ru/sveton/productsdrawing/CB-K/350x150.jpg
CB-K2359004 | Пиктограмма для Кетч 4 F02 Пожарный кран (305/285x150) | null | https://img.ksk.ru/ArticlesPhotos/CB-K2359004.jpg | Знаки эвакуации | 320 | 305/285x150x1 | .01 | - | - |  | - | - | - | - | - | 20 | УХЛ4 | - | - | 5 | 70000 | - | - |  |  | https://img.ksk.ru/sveton/productsdrawing/CB-K/305x285x150.jpg
CB-K2360001 | "Пиктограмма для Кетч 3 Путь эвакуации ""Выход/Exit"" (310 х130)" | null | https://img.ksk.ru/ArticlesPhotos/CB-K2360001.jpg | Знаки эвакуации | 320 | 310*130*1 | .01 | - | - |  | - | - | - | - | - | 20 | УХЛ4 | - | встраиваемый | 5 | 70000 | - | - |  |  | https://img.ksk.ru/sveton/productsdrawing/CB-K/310x130.jpg
CB-K2360004 | Пиктограмма для Кетч 2 Путь эвакуации 'Выход для МГН'(левосторонний) (298x143) | null | https://img.ksk.ru/ArticlesPhotos/CB-K2360004.jpg | Знаки эвакуации | 320 | 298x143x1 | .01 | - | - |  | - | - | - | - | - | 20 | УХЛ4 | - | - | 5 | 70000 | - | - |  |  | https://img.ksk.ru/sveton/productsdrawing/CB-K/298x143.jpg
CB-K2361001 | "Пиктограмма для Кетч 1 Путь эвакуации ""Выход/Exit"" (350 х150)" | null | https://img.ksk.ru/ArticlesPhotos/CB-K2361001.jpg | Знаки эвакуации | 320 | 350*150*1 | .01 | - | - |  | - | - | - | - | - | 20 | УХЛ4 | - | встраиваемый | 5 | 70000 | - | - |  |  | https://img.ksk.ru/sveton/productsdrawing/CB-K/350x150.jpg
CB-K2361004 | Пиктограмма для Кетч 4 Путь эвакуации 'Выход для МГН'(левосторонний) (305/285x150) | null | https://img.ksk.ru/ArticlesPhotos/CB-K2361004.jpg | Знаки эвакуации | 320 | 305/285x150x1 | .01 | - | - |  | - | - | - | - | - | 20 | УХЛ4 | - | - | 5 | 70000 | - | - |  |  | https://img.ksk.ru/sveton/productsdrawing/CB-K/305x285x150.jpg
CB-K2362001 | "Пиктограмма для Кетч 3 Путь эвакуации ""Выезд направо"" (310 х130)" | null | https://img.ksk.ru/ArticlesPhotos/CB-K2362001.jpg | Знаки эвакуации | 320 | 310*130*1 | .01 | - | - |  | - | - | - | - | - | 20 | УХЛ4 | - | встраиваемый | 5 | 70000 | - | - |  |  | https://img.ksk.ru/sveton/productsdrawing/CB-K/310x130.jpg
CB-K2362004 | Пиктограмма для Кетч 2 Путь эвакуации 'Выход для МГН'(правосторонний) (298x143) | null | https://img.ksk.ru/ArticlesPhotos/CB-K2362004.jpg | Знаки эвакуации | 320 | 298x143x1 | .01 | - | - |  | - | - | - | - | - | 20 | УХЛ4 | - | - | 5 | 70000 | - | - |  |  | https://img.ksk.ru/sveton/productsdrawing/CB-K/298x143.jpg
CB-K2363001 | "Пиктограмма для Кетч 1 Путь эвакуации ""Выезд направо"" (350 х150)" | null | https://img.ksk.ru/ArticlesPhotos/CB-K2363001.jpg | Знаки эвакуации | 320 | 350*150*1 | .01 | - | - |  | - | - | - | - | - | 20 | УХЛ4 | - | встраиваемый | 5 | 70000 | - | - |  |  | https://img.ksk.ru/sveton/productsdrawing/CB-K/350x150.jpg
CB-K2363004 | Пиктограмма для Кетч 4 Путь эвакуации 'Выход для МГН'(правосторонний) (305/285x150) | null | https://img.ksk.ru/ArticlesPhotos/CB-K2363004.jpg | Знаки эвакуации | 320 | 305/285x150x1 | .01 | - | - |  | - | - | - | - | - | 20 | УХЛ4 | - | - | 5 | 70000 | - | - |  |  | https://img.ksk.ru/sveton/productsdrawing/CB-K/305x285x150.jpg
CB-K2364001 | "Пиктограмма для Кетч 3 Путь эвакуации ""Выезд налево"" (310 х130)" | null | https://img.ksk.ru/ArticlesPhotos/CB-K2364001.jpg | Знаки эвакуации | 320 | 310*130*1 | .01 | - | - |  | - | - | - | - | - | 20 | УХЛ4 | - | встраиваемый | 5 | 70000 | - | - |  |  | https://img.ksk.ru/sveton/productsdrawing/CB-K/310x130.jpg
CB-K2364004 | Пиктограмма для Кетч 2 Путь эвакуации 'Движение МГН налево'(298x143) | null | https://img.ksk.ru/ArticlesPhotos/CB-K2364004.jpg | Знаки эвакуации | 320 | 298x143x1 | .01 | - | - |  | - | - | - | - | - | 20 | УХЛ4 | - | - | 5 | 70000 | - | - |  |  | https://img.ksk.ru/sveton/productsdrawing/CB-K/298x143.jpg
CB-K2365001 | "Пикограмма Путь эвакуации ""Выезд налево"" (350 х150)" | null | https://img.ksk.ru/ArticlesPhotos/CB-K2365001.jpg | Знаки эвакуации | 212 | 350*150*1 | .01 | - | - |  | - | - | - | - | - | 20 | УХЛ4 | - | встраиваемый | 5 | 70000 | - | - |  |  | https://img.ksk.ru/sveton/productsdrawing/CB-K/350x150.jpg
CB-K2365004 | Пиктограмма для Кетч 4 Путь эвакуации 'Движение МГН налево'(305/285x150) | null | https://img.ksk.ru/ArticlesPhotos/CB-K2365004.jpg | Знаки эвакуации | 320 | 305/285x150x1 | .01 | - | - |  | - | - | - | - | - | 20 | УХЛ4 | - | - | 5 | 70000 | - | - |  |  | https://img.ksk.ru/sveton/productsdrawing/CB-K/305x285x150.jpg
CB-K2366001 | "Пиктограмма для Кетч 3 ""МГН/Безопасная зона"" (310 х130)" | null | https://img.ksk.ru/ArticlesPhotos/CB-K2366001.jpg | Знаки эвакуации | 320 | 310*130*1 | .01 | - | - |  | - | - | - | - | - | 20 | УХЛ4 | - | встраиваемый | 5 | 70000 | - | - |  |  | https://img.ksk.ru/sveton/productsdrawing/CB-K/310x130.jpg
CB-K2366004 | Пиктограмма для Кетч 2 Путь эвакуации 'Движение МГН направо'(298x143) | null | https://img.ksk.ru/ArticlesPhotos/CB-K2366004.jpg | Знаки эвакуации | 320 | 298x143x1 | .01 | - | - |  | - | - | - | - | - | 20 | УХЛ4 | - | - | 5 | 70000 | - | - |  |  | https://img.ksk.ru/sveton/productsdrawing/CB-K/298x143.jpg
CB-K2367001 | "Пиктограмма для Кетч 1 ""МГН/Безопасная зона"" (350 х150)" | null | https://img.ksk.ru/ArticlesPhotos/CB-K2367001.jpg | Знаки эвакуации | 320 | 350*150*1 | .01 | - | - |  | - | - | - | - | - | 20 | УХЛ4 | - | встраиваемый | 5 | 70000 | - | - |  |  | https://img.ksk.ru/sveton/productsdrawing/CB-K/350x150.jpg
CB-K2367004 | Пиктограмма для Кетч 4 Путь эвакуации 'Движение МГН направо'(305/285x150) | null | https://img.ksk.ru/ArticlesPhotos/CB-K2367004.jpg | Знаки эвакуации | 320 | 305/285x150x1 | .01 | - | - |  | - | - | - | - | - | 20 | УХЛ4 | - | - | 5 | 70000 | - | - |  |  | https://img.ksk.ru/sveton/productsdrawing/CB-K/305x285x150.jpg
CB-K2368001 | Пиктограмма для Кетч 3 F02 Пожарный кран (310 х130) | null | https://img.ksk.ru/ArticlesPhotos/CB-K2368001.jpg | Знаки эвакуации | 320 | 310*130*1 | .01 | - | - |  | - | - | - | - | - | 20 | УХЛ4 | - | встраиваемый | 5 | 70000 | - | - |  |  | https://img.ksk.ru/sveton/productsdrawing/CB-K/310x130.jpg
CB-K2368004 | Пиктограмма для Кетч 2 Путь эвакуации 'Пункт (место) сбора для МГН'(298x143) | null | https://img.ksk.ru/ArticlesPhotos/CB-K2368004.jpg | Знаки эвакуации | 320 | 298x143x1 | .01 | - | - |  | - | - | - | - | - | 20 | УХЛ4 | - | - | 5 | 70000 | - | - |  |  | https://img.ksk.ru/sveton/productsdrawing/CB-K/298x143.jpg
CB-K2369001 | Пиктограмма для Кетч 1 F02 Пожарный кран (350 х150) | null | https://img.ksk.ru/ArticlesPhotos/CB-K2369001.jpg | Знаки эвакуации | 320 | 350*150*1 | .01 | - | - |  | - | - | - | - | - | 20 | УХЛ4 | - | встраиваемый | 5 | 70000 | - | - |  |  | https://img.ksk.ru/sveton/productsdrawing/CB-K/350x150.jpg
CB-K2369004 | Пиктограмма для Кетч 4 Путь эвакуации 'Пункт (место) сбора для МГН'(305/285x150) | null | https://img.ksk.ru/ArticlesPhotos/CB-K2369004.jpg | Знаки эвакуации | 320 | 305/285x150x1 | .01 | - | - |  | - | - | - | - | - | 20 | УХЛ4 | - | - | 5 | 70000 | - | - |  |  | https://img.ksk.ru/sveton/productsdrawing/CB-K/305x285x150.jpg
CB-K2370001 | Пиктограмма для Кетч 3 Путь эвакуации 'Выход для МГН'(левосторонний) (310 х130) | null | https://img.ksk.ru/ArticlesPhotos/CB-K2370001.jpg | Знаки эвакуации | 320 | 310*130*1 | .01 | - | - |  | - | - | - | - | - | 20 | УХЛ4 | - | встраиваемый | 5 | 70000 | - | - |  |  | https://img.ksk.ru/sveton/productsdrawing/CB-K/310x130.jpg
CB-K2370004 | Пиктограмма для Кетч 2 Путь эвакуации 'Направление движения к пункту (месту) сбора для МГН налево'(298x143) | null | https://img.ksk.ru/ArticlesPhotos/CB-K2370004.jpg | Знаки эвакуации | 320 | 298x143x1 | .01 | - | - |  | - | - | - | - | - | 20 | УХЛ4 | - | - | 5 | 70000 | - | - |  |  | https://img.ksk.ru/sveton/productsdrawing/CB-K/298x143.jpg
CB-K2371001 | Пиктограмма для Кетч 1 Путь эвакуации 'Выход для МГН'(левосторонний) (350 х150) | null | https://img.ksk.ru/ArticlesPhotos/CB-K2371001.jpg | Знаки эвакуации | 320 | 350*150*1 | .01 | - | - |  | - | - | - | - | - | 20 | УХЛ4 | - | встраиваемый | 5 | 70000 | - | - |  |  | https://img.ksk.ru/sveton/productsdrawing/CB-K/350x150.jpg
CB-K2371004 | Пиктограмма для Кетч 4 Путь эвакуации 'Направление движения к пункту (месту) сбора для МГН налево'(305/285x150) | null | https://img.ksk.ru/ArticlesPhotos/CB-K2371004.jpg | Знаки эвакуации | 320 | 305/285x150x1 | .01 | - | - |  | - | - | - | - | - | 20 | УХЛ4 | - | - | 5 | 70000 | - | - |  |  | https://img.ksk.ru/sveton/productsdrawing/CB-K/305x285x150.jpg
CB-K2372001 | Пиктограмма для Кетч 3 Путь эвакуации 'Выход для МГН'(правосторонний) (310 х130) | null | https://img.ksk.ru/ArticlesPhotos/CB-K2372001.jpg | Знаки эвакуации | 320 | 310*130*1 | .01 | - | - |  | - | - | - | - | - | 20 | УХЛ4 | - | встраиваемый | 5 | 70000 | - | - |  |  | https://img.ksk.ru/sveton/productsdrawing/CB-K/310x130.jpg
CB-K2372004 | Пиктограмма для Кетч 2 Путь эвакуации 'Направление движения к пункту (месту) сбора для МГН направо'(298x143) | null | https://img.ksk.ru/ArticlesPhotos/CB-K2372004.jpg | Знаки эвакуации | 320 | 298x143x1 | .01 | - | - |  | - | - | - | - | - | 20 | УХЛ4 | - | - | 5 | 70000 | - | - |  |  | https://img.ksk.ru/sveton/productsdrawing/CB-K/298x143.jpg
CB-K2373001 | Пиктограмма для Кетч 1 Путь эвакуации 'Выход для МГН'(правосторонний) (350 х150) | null | https://img.ksk.ru/ArticlesPhotos/CB-K2373001.jpg | Знаки эвакуации | 320 | 350*150*1 | .01 | - | - |  | - | - | - | - | - | 20 | УХЛ4 | - | встраиваемый | 5 | 70000 | - | - |  |  | https://img.ksk.ru/sveton/productsdrawing/CB-K/350x150.jpg
CB-K2373004 | Пиктограмма для Кетч 4 Путь эвакуации 'Направление движения к пункту (месту) сбора для МГН направо'(305/285x150) | null | https://img.ksk.ru/ArticlesPhotos/CB-K2373004.jpg | Знаки эвакуации | 320 | 305/285x150x1 | .01 | - | - |  | - | - | - | - | - | 20 | УХЛ4 | - | - | 5 | 70000 | - | - |  |  | https://img.ksk.ru/sveton/productsdrawing/CB-K/305x285x150.jpg
CB-K2374001 | Пиктограмма для Кетч 3 Путь эвакуации 'Движение МГН налево'(310 х130) | null | https://img.ksk.ru/ArticlesPhotos/CB-K2374001.jpg | Знаки эвакуации | 320 | 310*130*1 | .01 | - | - |  | - | - | - | - | - | 20 | УХЛ4 | - | встраиваемый | 5 | 70000 | - | - |  |  | https://img.ksk.ru/sveton/productsdrawing/CB-K/310x130.jpg
CB-K2374004 | Пиктограмма для Кетч 4 Путь эвакуации 'Указатель двери эвакуационного выхода для МГН'(правосторонний) (305/285x150) | null | https://img.ksk.ru/ArticlesPhotos/CB-K2374004.jpg | Знаки эвакуации | 320 | 305/285x150x1 | .01 | - | - |  | - | - | - | - | - | 20 | УХЛ4 | - | - | 5 | 70000 | - | - |  |  | https://img.ksk.ru/sveton/productsdrawing/CB-K/298x143.jpg
CB-K2375001 | Пиктограмма для Кетч 1 Путь эвакуации 'Движение МГН налево'(350 х150) | null | https://img.ksk.ru/ArticlesPhotos/CB-K2375001.jpg | Знаки эвакуации | 320 | 350*150*1 | .01 | - | - |  | - | - | - | - | - | 20 | УХЛ4 | - | встраиваемый | 5 | 70000 | - | - |  |  | https://img.ksk.ru/sveton/productsdrawing/CB-K/350x150.jpg
CB-K2375004 | Пиктограмма для Кетч 2 Путь эвакуации 'Указатель двери эвакуационного выхода для МГН'(правосторонний) (298x143) | null | https://img.ksk.ru/ArticlesPhotos/CB-K2375004.jpg | Знаки эвакуации | 320 | 305x150x1 | .01 | - | - |  | - | - | - | - | - | 20 | УХЛ4 | - | - | 5 | 70000 | - | - |  |  | https://img.ksk.ru/sveton/productsdrawing/CB-K/305x285x150.jpg
CB-K2376001 | Пиктограмма для Кетч 3 Путь эвакуации 'Движение МГН направо'(310 х130) | null | https://img.ksk.ru/ArticlesPhotos/CB-K2376001.jpg | Знаки эвакуации | 320 | 310*130*1 | .01 | - | - |  | - | - | - | - | - | 20 | УХЛ4 | - | встраиваемый | 5 | 70000 | - | - |  |  | https://img.ksk.ru/sveton/productsdrawing/CB-K/310x130.jpg
CB-K2376004 | Пиктограмма для Кетч 4 Путь эвакуации 'Указатель двери эвакуационного выхода для МГН'(левосторонний) (305/285x150) | null | https://img.ksk.ru/ArticlesPhotos/CB-K2376004.jpg | Знаки эвакуации | 320 | 305/285x150x1 | .01 | - | - |  | - | - | - | - | - | 20 | УХЛ4 | - | - | 5 | 70000 | - | - |  |  | https://img.ksk.ru/sveton/productsdrawing/CB-K/298x143.jpg
CB-K2377001 | Пиктограмма для Кетч 1 Путь эвакуации 'Движение МГН направо'(350 х150) | null | https://img.ksk.ru/ArticlesPhotos/CB-K2377001.jpg | Знаки эвакуации | 320 | 350*150*1 | .01 | - | - |  | - | - | - | - | - | 20 | УХЛ4 | - | встраиваемый | 5 | 70000 | - | - |  |  | https://img.ksk.ru/sveton/productsdrawing/CB-K/350x150.jpg
CB-K2377004 | Пиктограмма для Кетч 2 Путь эвакуации 'Указатель двери эвакуационного выхода для МГН'(левосторонний) (298x143) | null | https://img.ksk.ru/ArticlesPhotos/CB-K2377004.jpg | Знаки эвакуации | 320 | 305x150x1 | .01 | - | - |  | - | - | - | - | - | 20 | УХЛ4 | - | - | 5 | 70000 | - | - |  |  | https://img.ksk.ru/sveton/productsdrawing/CB-K/305x285x150.jpg
CB-K2378001 | Пиктограмма для Кетч 3 Путь эвакуации 'Пункт (место) сбора для МГН'(310 х130) | null | https://img.ksk.ru/ArticlesPhotos/CB-K2378001.jpg | Знаки эвакуации | 320 | 310*130*1 | .01 | - | - |  | - | - | - | - | - | 20 | УХЛ4 | - | встраиваемый | 5 | 70000 | - | - |  |  | https://img.ksk.ru/sveton/productsdrawing/CB-K/310x130.jpg
CB-K2378004 | Пиктограмма для Кетч 2 Путь эвакуации Направление движения к эвакуационному выходу МГН прямо(правосторонний) (298x143) | null | https://img.ksk.ru/ArticlesPhotos/CB-K2378004.jpg | Знаки эвакуации | 320 | 298x143x1 | .01 | - | - |  | - | - | - | - | - | 20 | УХЛ4 | - | - | 5 | 70000 | - | - |  |  | https://img.ksk.ru/sveton/productsdrawing/CB-K/298x143.jpg
CB-K2379001 | Пиктограмма для Кетч 1 Путь эвакуации 'Пункт (место) сбора для МГН'(350 х150) | null | https://img.ksk.ru/ArticlesPhotos/CB-K2379001.jpg | Знаки эвакуации | 320 | 350*150*1 | .01 | - | - |  | - | - | - | - | - | 20 | УХЛ4 | - | встраиваемый | 5 | 70000 | - | - |  |  | https://img.ksk.ru/sveton/productsdrawing/CB-K/350x150.jpg
CB-K2379004 | Пиктограмма для Кетч 4 Путь эвакуации Направление движения к эвакуационному выходу МГН прямо(правосторонний) (305/285x150) | null | https://img.ksk.ru/ArticlesPhotos/CB-K2379004.jpg | Знаки эвакуации | 320 | 305/285x150x1 | .01 | - | - |  | - | - | - | - | - | 20 | УХЛ4 | - | - | 5 | 70000 | - | - |  |  | https://img.ksk.ru/sveton/productsdrawing/CB-K/305x285x150.jpg
CB-K2380001 | Пиктограмма для Кетч 3 Путь эвакуации 'Направление движения к пункту (месту) сбора для МГН налево'(310 х130) | null | https://img.ksk.ru/ArticlesPhotos/CB-K2380001.jpg | Знаки эвакуации | 320 | 310*130*1 | .01 | - | - |  | - | - | - | - | - | 20 | УХЛ4 | - | встраиваемый | 5 | 70000 | - | - |  |  | https://img.ksk.ru/sveton/productsdrawing/CB-K/310x130.jpg
CB-K2380004 | Пиктограмма для Кетч 2 Путь эвакуации 'Направление движения к эвакуационному выходу МГН прямо'(левосторонний) (298x143) | null | https://img.ksk.ru/ArticlesPhotos/CB-K2380004.jpg | Знаки эвакуации | 320 | 298x143x1 | .01 | - | - |  | - | - | - | - | - | 20 | УХЛ4 | - | - | 5 | 70000 | - | - |  |  | https://img.ksk.ru/sveton/productsdrawing/CB-K/298x143.jpg
CB-K2381001 | Пиктограмма для Кетч 1 Путь эвакуации 'Направление движения к пункту (месту) сбора для МГН налево'(350 х150) | null | https://img.ksk.ru/ArticlesPhotos/CB-K2381001.jpg | Знаки эвакуации | 320 | 350*150*1 | .01 | - | - |  | - | - | - | - | - | 20 | УХЛ4 | - | встраиваемый | 5 | 70000 | - | - |  |  | https://img.ksk.ru/sveton/productsdrawing/CB-K/350x150.jpg
CB-K2381004 | Пиктограмма для Кетч 4 Путь эвакуации 'Направление движения к эвакуационному выходу МГН прямо'(левосторонний) (305/285x150) | null | https://img.ksk.ru/ArticlesPhotos/CB-K2381004.jpg | Знаки эвакуации | 320 | 305/285x150x1 | .01 | - | - |  | - | - | - | - | - | 20 | УХЛ4 | - | - | 5 | 70000 | - | - |  |  | https://img.ksk.ru/sveton/productsdrawing/CB-K/305x285x150.jpg
CB-K2382001 | Пиктограмма для Кетч 3 Путь эвакуации 'Направление движения к пункту (месту) сбора для МГН направо'(310 х130) | null | https://img.ksk.ru/ArticlesPhotos/CB-K2382001.jpg | Знаки эвакуации | 320 | 310*130*1 | .01 | - | - |  | - | - | - | - | - | 20 | УХЛ4 | - | встраиваемый | 5 | 70000 | - | - |  |  | https://img.ksk.ru/sveton/productsdrawing/CB-K/310x130.jpg
CB-K2382004 | Пиктограмма для Кетч 2 Путь эвакуации 'Безопасная зона МГН направо'(298x143) | null | https://img.ksk.ru/ArticlesPhotos/CB-K2382004.jpg | Знаки эвакуации | 320 | 298x143x1 | .01 | - | - |  | - | - | - | - | - | 20 | УХЛ4 | - | - | 5 | 70000 | - | - |  |  | https://img.ksk.ru/sveton/productsdrawing/CB-K/298x143.jpg
CB-K2383001 | Пиктограмма для Кетч 1 Путь эвакуации 'Направление движения к пункту (месту) сбора для МГН направо'(350 х150) | null | https://img.ksk.ru/ArticlesPhotos/CB-K2383001.jpg | Знаки эвакуации | 320 | 350*150*1 | .01 | - | - |  | - | - | - | - | - | 20 | УХЛ4 | - | встраиваемый | 5 | 70000 | - | - |  |  | https://img.ksk.ru/sveton/productsdrawing/CB-K/350x150.jpg
CB-K2383004 | Пиктограмма для Кетч 4 Путь эвакуации 'Безопасная зона МГН направо'(305/285x150) | null | https://img.ksk.ru/ArticlesPhotos/CB-K2383004.jpg | Знаки эвакуации | 320 | 305/285x150x1 | .01 | - | - |  | - | - | - | - | - | 20 | УХЛ4 | - | - | 5 | 70000 | - | - |  |  | https://img.ksk.ru/sveton/productsdrawing/CB-K/305x285x150.jpg
CB-K2384001 | Пиктограмма для Кетч 1 Путь эвакуации 'Указатель двери эвакуационного выхода для МГН'(правосторонний) (350 х150) | null | https://img.ksk.ru/ArticlesPhotos/CB-K2385001.jpg | Знаки эвакуации | 320 | 310*130*1 | .01 | - | - |  | - | - | - | - | - | 20 | УХЛ4 | - | встраиваемый | 5 | 70000 | - | - |  |  | https://img.ksk.ru/sveton/productsdrawing/CB-K/310x130.jpg
CB-K2384004 | Пиктограмма для Кетч 2 Путь эвакуации 'Безопасная зона МГН налево'(298x143) | null | https://img.ksk.ru/ArticlesPhotos/CB-K2384004.jpg | Знаки эвакуации | 320 | 298x143x1 | .01 | - | - |  | - | - | - | - | - | 20 | УХЛ4 | - | - | 5 | 70000 | - | - |  |  | https://img.ksk.ru/sveton/productsdrawing/CB-K/298x143.jpg
CB-K2385001 | Пиктограмма для Кетч 3 Путь эвакуации 'Указатель двери эвакуационного выхода для МГН'(правосторонний) (310 х130) | null | https://img.ksk.ru/ArticlesPhotos/CB-K2385001.jpg | Знаки эвакуации | 320 | 350*150*1 | .01 | - | - |  | - | - | - | - | - | 20 | УХЛ4 | - | встраиваемый | 5 | 70000 | - | - |  |  | https://img.ksk.ru/sveton/productsdrawing/CB-K/350x150.jpg
CB-K2385004 | Пиктограмма для Кетч 4 Путь эвакуации 'Безопасная зона МГН налево'(305/285x150) | null | https://img.ksk.ru/ArticlesPhotos/CB-K2385004.jpg | Знаки эвакуации | 320 | 305/285x150x1 | .01 | - | - |  | - | - | - | - | - | 20 | УХЛ4 | - | - | 5 | 70000 | - | - |  |  | https://img.ksk.ru/sveton/productsdrawing/CB-K/305x285x150.jpg
CB-K2386001 | Пиктограмма для Кетч 1 Путь эвакуации 'Указатель двери эвакуационного выхода для МГН'(левосторонний) (350 х150) | null | https://img.ksk.ru/ArticlesPhotos/CB-K2387001.jpg | Знаки эвакуации | 320 | 310*130*1 | .01 | - | - |  | - | - | - | - | - | 20 | УХЛ4 | - | встраиваемый | 5 | 70000 | - | - |  |  | https://img.ksk.ru/sveton/productsdrawing/CB-K/310x130.jpg
CB-K2386004 | Пиктограмма для Кетч 2 Путь эвакуации 'Безопасная зона МГН'(298x143) | null | https://img.ksk.ru/ArticlesPhotos/CB-K2356004.jpg | Знаки эвакуации | 320 | 298x143x1 | .01 | - | - |  | - | - | - | - | - | 20 | УХЛ4 | - | - | 5 | 70000 | - | - |  |  | https://img.ksk.ru/sveton/productsdrawing/CB-K/298x143.jpg
CB-K2387001 | Пиктограмма для Кетч 3 Путь эвакуации 'Указатель двери эвакуационного выхода для МГН'(левосторонний) (310 х130) | null | https://img.ksk.ru/ArticlesPhotos/CB-K2388001.jpg | Знаки эвакуации | 320 | 350*150*1 | .01 | - | - |  | - | - | - | - | - | 20 | УХЛ4 | - | встраиваемый | 5 | 70000 | - | - |  |  | https://img.ksk.ru/sveton/productsdrawing/CB-K/350x150.jpg
CB-K2387004 | Пиктограмма для Кетч 4 Путь эвакуации 'Безопасная зона МГН'(305/285x150) | null | https://img.ksk.ru/ArticlesPhotos/CB-K2387004.jpg | Знаки эвакуации | 320 | 305/285x150x1 | .01 | - | - |  | - | - | - | - | - | 20 | УХЛ4 | - | - | 5 | 70000 | - | - |  |  | https://img.ksk.ru/sveton/productsdrawing/CB-K/305x285x150.jpg
CB-K2388001 | Пиктограмма для Кетч 3 Путь эвакуации Направление движения к эвакуационному выходу МГН прямо(правосторонний) (310 х130) | null | https://img.ksk.ru/ArticlesPhotos/CB-K2384001.jpg | Знаки эвакуации | 320 | 310*130*1 | .01 | - | - |  | - | - | - | - | - | 20 | УХЛ4 | - | встраиваемый | 5 | 70000 | - | - |  |  | https://img.ksk.ru/sveton/productsdrawing/CB-K/310x130.jpg
CB-K2388004 | Пиктограмма для Кетч 2 Знаки пожарной безопасности 'Насосная станция'(298x143) | null | https://img.ksk.ru/ArticlesPhotos/CB-K2388004.jpg | Знаки эвакуации | 320 | 298x143x1 | .01 | - | - |  | - | - | - | - | - | 20 | УХЛ4 | - | - | 5 | 70000 | - | - |  |  | https://img.ksk.ru/sveton/productsdrawing/CB-K/298x143.jpg
CB-K2389001 | Пиктограмма для Кетч 1 Путь эвакуации Направление движения к эвакуационному выходу МГН прямо(правосторонний) (350 х150) | null | https://img.ksk.ru/ArticlesPhotos/CB-K2389001.jpg | Знаки эвакуации | 320 | 350*150*1 | .01 | - | - |  | - | - | - | - | - | 20 | УХЛ4 | - | встраиваемый | 5 | 70000 | - | - |  |  | https://img.ksk.ru/sveton/productsdrawing/CB-K/350x150.jpg
CB-K2389004 | Пиктограмма для Кетч 4 Знаки пожарной безопасности 'Насосная станция'(305/285x150) | null | https://img.ksk.ru/ArticlesPhotos/CB-K2389004.jpg | Знаки эвакуации | 320 | 305/285x150x1 | .01 | - | - |  | - | - | - | - | - | 20 | УХЛ4 | - | - | 5 | 70000 | - | - |  |  | https://img.ksk.ru/sveton/productsdrawing/CB-K/305x285x150.jpg
CB-K2390001 | Пиктограмма для Кетч 3 Путь эвакуации 'Направление движения к эвакуационному выходу МГН прямо'(левосторонний) (310 х130) | null | https://img.ksk.ru/ArticlesPhotos/CB-K2390001.jpg | Знаки эвакуации | 320 | 310*130*1 | .01 | - | - |  | - | - | - | - | - | 20 | УХЛ4 | - | встраиваемый | 5 | 70000 | - | - |  |  | https://img.ksk.ru/sveton/productsdrawing/CB-K/310x130.jpg
CB-K2390004 | Пиктограмма для Кетч 2 F02 Знаки пожарной безопасности 'Пожарный кран'(298x143) |  | https://img.ksk.ru/ArticlesPhotos/CB-K2390004.jpg | Знаки эвакуации | 320 | 298x143x1 | .01 | - | - |  | - | - | - | - | - | 20 | УХЛ4 | - | - | 5 | 70000 | - | - |  |  | https://img.ksk.ru/sveton/productsdrawing/CB-K/298x143.jpg
CB-K2391001 | Пиктограмма для Кетч 1 Путь эвакуации 'Направление движения к эвакуационному выходу МГН прямо'(левосторонний) (350 х150) | null | https://img.ksk.ru/ArticlesPhotos/CB-K2391001.jpg | Знаки эвакуации | 320 | 350*150*1 | .01 | - | - |  | - | - | - | - | - | 20 | УХЛ4 | - | встраиваемый | 5 | 70000 | - | - |  |  | https://img.ksk.ru/sveton/productsdrawing/CB-K/350x150.jpg
CB-K2391004 | Пиктограмма для Кетч 4 F02 Знаки пожарной безопасности 'Пожарный кран'(305/285x150) |  | https://img.ksk.ru/ArticlesPhotos/CB-K2391004.jpg | Знаки эвакуации | 320 | 305/285x150x1 | .01 | - | - |  | - | - | - | - | - | 20 | УХЛ4 | - | - | 5 | 70000 | - | - |  |  | https://img.ksk.ru/sveton/productsdrawing/CB-K/305x285x150.jpg
CB-K2392001 | Пиктограмма для Кетч 3 Путь эвакуации 'Безопасная зона МГН направо'(310 х130) | null | https://img.ksk.ru/ArticlesPhotos/CB-K2392001.jpg | Знаки эвакуации | 320 | 310*130*1 | .01 | - | - |  | - | - | - | - | - | 20 | УХЛ4 | - | встраиваемый | 5 | 70000 | - | - |  |  | https://img.ksk.ru/sveton/productsdrawing/CB-K/310x130.jpg
CB-K2392004 | Пиктограмма для Кетч 2 F08 Знаки пожарной безопасности 'Станция пожаротушения'(298x143) | null | https://img.ksk.ru/ArticlesPhotos/CB-K2392004.jpg | Знаки эвакуации | 320 | 298x143x1 | .01 | - | - |  | - | - | - | - | - | 20 | УХЛ4 | - | - | 5 | 70000 | - | - |  |  | https://img.ksk.ru/sveton/productsdrawing/CB-K/298x143.jpg
CB-K2393001 | Пиктограмма для Кетч 1 Путь эвакуации 'Безопасная зона МГН направо'(350 х150) | null | https://img.ksk.ru/ArticlesPhotos/CB-K2393001.jpg | Знаки эвакуации | 320 | 350*150*1 | .01 | - | - |  | - | - | - | - | - | 20 | УХЛ4 | - | встраиваемый | 5 | 70000 | - | - |  |  | https://img.ksk.ru/sveton/productsdrawing/CB-K/350x150.jpg
CB-K2393004 | Пиктограмма для Кетч 4 F08 Знаки пожарной безопасности 'Станция пожаротушения'(305/285x150) | null | https://img.ksk.ru/ArticlesPhotos/CB-K2393004.jpg | Знаки эвакуации | 320 | 305/285x150x1 | .01 | - | - |  | - | - | - | - | - | 20 | УХЛ4 | - | - | 5 | 70000 | - | - |  |  | https://img.ksk.ru/sveton/productsdrawing/CB-K/305x285x150.jpg
CB-K2394001 | Пиктограмма для Кетч 3 Путь эвакуации 'Безопасная зона МГН налево'(310 х130) | null | https://img.ksk.ru/ArticlesPhotos/CB-K2394001.jpg | Знаки эвакуации | 320 | 310*130*1 | .01 | - | - |  | - | - | - | - | - | 20 | УХЛ4 | - | встраиваемый | 5 | 70000 | - | - |  |  | https://img.ksk.ru/sveton/productsdrawing/CB-K/310x130.jpg
CB-K2394004 | Пиктограмма для Кетч 2 Знаки пожарной безопасности 'ВЫЕЗД'(298x143) | null | https://img.ksk.ru/ArticlesPhotos/CB-K2394004.jpg | Знаки эвакуации | 320 | 298x143x1 | .01 | - | - |  | - | - | - | - | - | 20 | УХЛ4 | - | - | 5 | 70000 | - | - |  |  | https://img.ksk.ru/sveton/productsdrawing/CB-K/298x143.jpg
CB-K2395001 | Пиктограмма для Кетч 1 Путь эвакуации 'Безопасная зона МГН налево'(350 х150) | null | https://img.ksk.ru/ArticlesPhotos/CB-K2395001.jpg | Знаки эвакуации | 320 | 350*150*1 | .01 | - | - |  | - | - | - | - | - | 20 | УХЛ4 | - | встраиваемый | 5 | 70000 | - | - |  |  | https://img.ksk.ru/sveton/productsdrawing/CB-K/350x150.jpg
CB-K2395004 | Пиктограмма для Кетч 4 Знаки пожарной безопасности 'ВЫЕЗД'(305/285x150) | null | https://img.ksk.ru/ArticlesPhotos/CB-K2395004.jpg | Знаки эвакуации | 320 | 305/285x150x1 | .01 | - | - |  | - | - | - | - | - | 20 | УХЛ4 | - | - | 5 | 70000 | - | - |  |  | https://img.ksk.ru/sveton/productsdrawing/CB-K/305x285x150.jpg
CB-K2396001 | Пиктограмма для Кетч 3 Путь эвакуации 'Безопасная зона МГН'(310 х130) | null | https://img.ksk.ru/ArticlesPhotos/CB-K2396001.jpg | Знаки эвакуации | 320 | 310*130*1 | .01 | - | - |  | - | - | - | - | - | 20 | УХЛ4 | - | встраиваемый | 5 | 70000 | - | - |  |  | https://img.ksk.ru/sveton/productsdrawing/CB-K/310x130.jpg
CB-K2396004 | Пиктограмма для Кетч 2 F08 Знаки пожарной безопасности 'Пожарный сухотрубный стояк'(298x143) | null | https://img.ksk.ru/ArticlesPhotos/CB-K2396004.jpg | Знаки эвакуации | 320 | 298x143x1 | .01 | - | - |  | - | - | - | - | - | 20 | УХЛ4 | - | - | 5 | 70000 | - | - |  |  | https://img.ksk.ru/sveton/productsdrawing/CB-K/298x143.jpg
CB-K2397001 | Пиктограмма для Кетч 1 Путь эвакуации 'Безопасная зона МГН'(350 х150) | null | https://img.ksk.ru/ArticlesPhotos/CB-K2397001.jpg | Знаки эвакуации | 320 | 350*150*1 | .01 | - | - |  | - | - | - | - | - | 20 | УХЛ4 | - | встраиваемый | 5 | 70000 | - | - |  |  | https://img.ksk.ru/sveton/productsdrawing/CB-K/350x150.jpg
CB-K2397004 | Пиктограмма для Кетч 4 F08 Знаки пожарной безопасности 'Пожарный сухотрубный стояк'(305/285x150) | null | https://img.ksk.ru/ArticlesPhotos/CB-K2397004.jpg | Знаки эвакуации | 320 | 305/285x150x1 | .01 | - | - |  | - | - | - | - | - | 20 | УХЛ4 | - | - | 5 | 70000 | - | - |  |  | https://img.ksk.ru/sveton/productsdrawing/CB-K/305x285x150.jpg
CB-K2398004 | Пиктограмма для Кетч 2 'Медпункт' (298x143) | null | https://img.ksk.ru/ArticlesPhotos/CB-K2398004.jpg | Знаки эвакуации | 320 | 298x143x1 | .01 | - | - |  | - | - | - | - | - | 20 | УХЛ4 | - | - | 5 | 70000 | - | - |  |  | https://img.ksk.ru/sveton/productsdrawing/CB-K/298x143.jpg
CB-K2399004 | Пиктограмма для Кетч 4 'Медпункт' (305/285x150) | null | https://img.ksk.ru/ArticlesPhotos/CB-K2399004.jpg | Знаки эвакуации | 320 | 305/285x150x1 | .01 | - | - |  | - | - | - | - | - | 20 | УХЛ4 | - | - | 5 | 70000 | - | - |  |  | https://img.ksk.ru/sveton/productsdrawing/CB-K/305x285x150.jpg